## Quantidade de horas por serviço
Código | Descrição | Quant horas | valor hora | cod_sevico
597 | VISITA TECNICA PARA VERIFICACAO DE DEFEITO | 2 | 48 | 6888325770
596 | VISITA TECNICA PARA ORCAMENTO | 2 | 48 | 6888325768
665 | VISITA TÉCNICA | 2 | 48 | 6888325914
595 | VERIFICACAO DE GAS | 0.5 | 48 | 6888325766
629 | UNIDADE EXTERNA SPLITAO 7.5 TR SO FRIO 380V TRIF COMANDO 24V R410A CARRIER. | 0 | 48 | 6888325836
594 | TRANSPORTE E DESLOCAMENTO DE UNIDADE EVAPORADORA | 0 | 48 | 6888325764
593 | TRANSPORTE E DESLOCAMENTO DE UNIDADE CONDENSADORA | 0 | 48 | 6888325762
592 | TRANSPORTE DE EQUIPAMENTO DE AR CONDICIONADO | 0 | 48 | 6888325760
591 | TESTE DE CONEXOES DA CONDENSADORA | 0.5 | 48 | 6888325758
590 | SUBSTITUICAO FILTROS INDUSTRIAIS BIG BLUE | 1 | 48 | 6888325756
589 | SUBSTITUICAO FILTRO IBBL FR600 | 0.5 | 48 | 6888325754
588 | SUBSTITUICAO FILTRO IBBL BAG80 | 0.5 | 48 | 6888325752
587 | SUBSTITUICAO FILTRO IBBL BAG40 | 0.5 | 48 | 6888325750
586 | SUBSTITUICAO EXAUSTOR EOLICO | 3 | 48 | 6888325746
642 | SUBSTITUICAO DE SUPORTE DE CONTROLE REMOTO | 0.25 | 48 | 6888325864
585 | SUBSTITUICAO DE ORIFICIO DE EXPANSAO | 1 | 48 | 6888325742
584 | SUBSTITUICAO DE KIT EXPANSAO | 1 | 48 | 6888325740
576 | SUBSTITUICAO DE GRELHAS DE AR CONDICIONADO | 1 | 48 | 6888325723
630 | SUBSTITUIÇÃO DE GRELHA DE AR DUTADO | 1 | 48 | 6888325838
583 | SUBSTITUICAO DE FILTRO MANTA | 0.5 | 48 | 6888325738
582 | SUBSTITUICAO DE FILTRO AR CONDICIONADO | 0.5 | 48 | 6888325736
581 | SubstituiCAo De Difusores De Ar Condicionado | 0.5 | 48 | 6888325734
666 | SUBSTITUICAO DE CONTROLE REMOTO UNIVERSAL | 0.5 | 48 | 6888325916
580 | SUBSTITUICAO DE CONTROLE REMOTO | 0.5 | 48 | 6888325732
579 | SUBSTITUICAO DE COMPRESSOR 36.000 BTU?S ROTATIVO | 4 | 48 | 6888325730
578 | SUBSTITUICAO DE ALETA SPLIT | 0.25 | 48 | 6888325728
577 | SUBSTITUICAO DE ALETA P/ AR CONDICIONADO PISO TETO | 0.25 | 48 | 6888325726
575 | STARTUP DE EQUIPAMENTOS | 1 | 48 | 6888325721
574 | SPRINGER CORPO ACCURATOR DUPLO SAE 3/8 | 0 | 48 | 6888325719
573 | SplitAo Hitachi Modular 10TR Linha SUPER S- GAs R410A - 220V/380V/440V/3ph | 0 | 48 | 6888325717
572 | SplitAo Hitachi Modular 10TR Linha LEVE GAs R410A - 220V/380V/440V/3ph | 0 | 48 | 6888325715
571 | SPLIT VERTICAL HITACHI ? LINHA LEVE GAS R-410A ? 7,5 TRs ? 220 Volts | 0 | 48 | 6888325713
570 | SPLIT AGRATTO PT 60K 220/3 F PRO R410A | 0 | 48 | 6888325711
569 | SISTEMA GERADOR FOTOVOLTAICO 6.3KWP INSTAL. COMPLETA (5 ANOS + 12 ANOS NOS PRODUTOS) - SISTEMA TOP P | 0 | 48 | 6888325709
568 | SISTEMA GERADOR FOTOVOLTAICO 4.69KWP INSTAL. COMPLETA (5 ANOS + 12 ANOS NOS PRODUTOS) - SISTEMA TOP | 0 | 48 | 6888325707
567 | SISTEMA DE VÁCUO NAS LINHAS FRIGORÍGENAS | 0.5 | 48 | 6888325705
566 | SISTEMA DE VACUO | 0.5 | 48 | 6888325702
565 | SERVICO REOPERACAO SISTEMA INTERNO | 1 | 48 | 6888325699
564 | SERVICO MANUTENCAO - PONTO ELETRICO | 2 | 48 | 6888325696
563 | SERVICO KIT COMPLETO DE FLANGES | 0.25 | 48 | 6888325694
562 | SERVICO INSTALACAO DE RENOVADOR/EXAUSTOR DE AR (tipo Ventokit) | 8 | 48 | 6888325692
599 | SERVICO INSTALACAO COMPLETA VRV/VRF (05 ANOS) - EQUIP. AR CONDICIONADO - SISTEMA TOP PREMIUM SELECT | 150 | 48 | 6888325774
561 | SERVICO INSTALACAO COMPLETA CORTINA DE AR (1 ANO) - EQUIP. AR CONDICIONADO - SISTEMA TOP PREMIUM SEL | 3 | 48 | 6888325690
560 | SERVICO INSTALACAO - PONTO ELETRICO | 2 | 48 | 6888325688
559 | SERVICO EM ALVENARIA | 2 | 48 | 6888325686
558 | SERVICO DE SUPORTE DE CORTINA DE AR DE FERRO COM PINTURA | 2 | 48 | 6888325684
556 | SERVICO DE INSTALACAO DE CANALETA ELETRICA | 1 | 48 | 6888325680
555 | SERVICO DE ICAMENTO - CAMINHAO MUNCK | 2 | 48 | 6888325678
554 | SERVICO DE GESSO | 2 | 48 | 6888325676
553 | SERVICO DE FURO DE SERRA COPO DIAMANTADA | 2 | 48 | 6888325669
552 | SERVICO DE FURACAO EM LAJE | 2 | 48 | 6888325667
551 | SERVICO DE CORRETIVA NO CONJUNTO DE DRENAGEM INTERNA - CASSETE | 1 | 48 | 6888325665
550 | SERVICO DE CANALETA PARA AR CONDICIONADO | 1 | 48 | 6888325663
549 | SERVICO DE AVALIACAO E CONSULTORIA TECNICA PARA MANUTENCAO PREVENTIVA | 2 | 48 | 6888325661
548 | SERVICO DE AVALIACAO E CONSULTORIA TECNICA PARA MANUTENCAO CORRETIVA | 2 | 48 | 6888325659
547 | SERVICO DE AVALIACAO E CONSULTORIA TECNICA PARA ELABORACAO DE PROJETOS | 2 | 48 | 6888325655
546 | REVITALIZACAO EM AR CONDICIONADO | 4 | 48 | 6888325653
545 | REVISOES DE BORNES ELETRICOS E CONECTORES | 0.5 | 48 | 6888325650
540 | REOPERACAO SISTEMA INTERNO | 2 | 48 | 6888325640
539 | REOPERACAO EM SISTEMA DE AUTOMACAO | 2 | 48 | 6888325638
544 | REINSTALACAO DE LINHAS FRIGORIGENAS | 2 | 48 | 6888325648
493 | REINSTALACAO DE EVAPORADORA - TIPO PISO TETO | 4 | 48 | 6888325537
611 | REINSTALACAO DE EVAPORADORA - TIPO HI-WALL | 3 | 48 | 6888325798
491 | REINSTALACAO DE EVAPORADORA - TIPO CASSETE | 4 | 48 | 6888325532
492 | REINSTALACAO DE EQUIPAMENTO DUTADO | 8 | 48 | 6888325534
490 | REINSTALACAO DE CORTINA DE AR | 2 | 48 | 6888325530
488 | REINSTALACAO DE CONDENSADORA - TIPO PISO TETO | 4 | 48 | 6888325526
489 | REINSTALACAO DE CONDENSADORA - TIPO HI WALL | 2 | 48 | 6888325528
494 | REINSTALACAO DE CONDENSADORA - TIPO CASSETE | 4 | 48 | 6888325539
487 | REINSTALACAO DE CONDENSADORA | 2 | 48 | 6888325524
486 | REINSTALACAO DE AR CONDICIONADO SELF | 8 | 48 | 6888325522
484 | REINSTALACAO DE AR CONDICIONADO COMPLETO - TIPO PISO TETO | 8 | 48 | 6888325518
485 | REINSTALACAO DE AR CONDICIONADO COMPLETO - TIPO HIWALL | 4 | 48 | 6888325520
483 | REINSTALACAO DE AR CONDICIONADO COMPLETO - TIPO CASSETE | 8 | 48 | 6888325516
635 | REINSTALAÇÃO DE AR CONDICIONADO 5 ANOS GARANTIA | 4 | 48 | 6888325848
482 | REINSTALACAO DE AR CONDICIONADO - TIPO WINDOWS | 4 | 48 | 6888325514
481 | REINSTALACAO DE AR CONDICIONADO - TIPO JANELA | 3 | 48 | 6888325511
480 | REINSTALACAO DE AR CONDICIONADO | 4 | 48 | 6888325509
543 | REGULAGEM ELETRONICA COMPLETA | 0.5 | 48 | 6888325646
542 | RECOLHIMENTO DE GAS | 0.5 | 48 | 6888325644
541 | READEQUACAO DO SISTEMA DE DISTRIBUICAO DE AR, FORNECIMENTOS DE INST DE CAIXA PLENUN C/ DIFUSORES, IN | 4 | 48 | 6888325642
605 | READEQUAÇÃO DE OBRA VRF/VRV | 0 | 48 | 6888325786
538 | Projeto Executivo ? ART | 0 | 48 | 6888325636
537 | PRESSURIZACAO EM ALTA PRESSAO COM NITROGENIO PARA DIAGNOSTICO DE VAZAMENTO | 1 | 48 | 6888325634
606 | PRESSURIZACAO EM ALTA PRESSAO COM NITROGENIO EM SISTEMA DE DRENAGEM | 0.5 | 48 | 6888325788
686 | PRESSURIZAÇÃO - HIWALL (NITROGENIO/141B) - Cópia | 1 | 48 | 6888325967
533 | PRAZO DE ATENDIMENTO 72HORAS | 0 | 48 | 6888325626
532 | PRAZO DE ATENDIMENTO 48HORAS | 0 | 48 | 6888325624
531 | PRAZO DE ATENDIMENTO 24 HORAS | 0 | 48 | 6888325622
530 | PRAZO DE ATENDIMENTO 12 HORAS | 0 | 48 | 6888325620
529 | PONTO DE INTERLIGACAO ENTRE UNIDADE INTERNA E UNIDADE EXTERNA | 1 | 48 | 6888325618
528 | PMOC TRIMESTRAL PLANO A3 + PELICULA AMERICANA (PLANO E MANUTENCAO DE CONTROLE) | 0 | 48 | 6888325616
527 | PMOC TRIMESTRAL PLANO A3 (PLANO E MANUTENCAO DE CONTROLE) | 0 | 48 | 6888325614
526 | PMOC TRIMESTRAL PLANO A2 (PLANO E MANUTENCAO DE CONTROLE) | 0 | 48 | 6888325612
525 | PMOC TRIMESTRAL PLANO A1 (PLANO E MANUTENCAO DE CONTROLE) | 0 | 48 | 6888325610
524 | PMOC SEMESTRAL PLANO A3 + PELICULA (PLANO E MANUTENCAO DE CONTROLE) | 0 | 48 | 6888325608
523 | PMOC SEMESTRAL PLANO A3 (PLANO E MANUTENCAO DE CONTROLE) | 0 | 48 | 6888325606
522 | PMOC SEMESTRAL PLANO A2 (PLANO E MANUTENCAO DE CONTROLE) | 0 | 48 | 6888325604
521 | PMOC SEMESTRAL PLANO A1 (PLANO E MANUTENCAO DE CONTROLE) | 0 | 48 | 6888325602
520 | PMOC MENSAL PLANO A3 PRO + (PLANO E MANUTENCAO DE CONTROLE) | 0 | 48 | 6888325600
519 | PMOC MENSAL PLANO A3 (PLANO E MANUTENCAO DE CONTROLE) | 0 | 48 | 6888325598
518 | PMOC MENSAL PLANO A2 (PLANO E MANUTENCAO DE CONTROLE) | 0 | 48 | 6888325594
517 | PMOC MENSAL PLANO A1 (PLANO E MANUTENCAO DE CONTROLE) | 0 | 48 | 6888325592
516 | PMOC (PLANO E MANUTENCAO DE CONTROLE) | 0 | 48 | 6888325590
505 | PERSONALIZACAO EM EVAPORADORA - CALIXTO SELECT COLORS | 4 | 48 | 6888325568
504 | PEDAGIO | 0 | 48 | 6888325566
514 | PASSAGEM DE INFRAESTRUTURA DE AR CONDICIONADO PISO TETO 80K (05 ANOS) | 1 | 48 | 6888325586
513 | PASSAGEM DE INFRAESTRUTURA DE AR CONDICIONADO PISO TETO 80K (03 ANOS) | 1 | 48 | 6888325584
512 | PASSAGEM DE INFRAESTRUTURA DE AR CONDICIONADO PISO TETO 80K (01 ANO) | 1 | 48 | 6888325582
503 | PASSAGEM DE INFRAESTRUTURA DE AR CONDICIONADO PISO TETO 17K A 60K (05 ANOS) | 1 | 48 | 6888325564
502 | PASSAGEM DE INFRAESTRUTURA DE AR CONDICIONADO PISO TETO 17K A 60K (03 ANOS) | 1 | 48 | 6888325562
501 | PASSAGEM DE INFRAESTRUTURA DE AR CONDICIONADO PISO TETO 17K A 60K (01 ANO) | 1 | 48 | 6888325560
500 | PASSAGEM DE INFRAESTRUTURA DE AR CONDICIONADO HI-WALL 7K A 18K (05 ANOS) | 1 | 48 | 6888325558
499 | PASSAGEM DE INFRAESTRUTURA DE AR CONDICIONADO HI-WALL 7K A 18K (03 ANOS) | 1 | 48 | 6888325556
498 | PASSAGEM DE INFRAESTRUTURA DE AR CONDICIONADO HI-WALL 7K A 18K (01 ANO) | 1 | 48 | 6888325554
497 | PASSAGEM DE INFRAESTRUTURA DE AR CONDICIONADO HI-WALL 22K A 36K (05 ANOS) | 1 | 48 | 6888325548
496 | PASSAGEM DE INFRAESTRUTURA DE AR CONDICIONADO HI-WALL 22K A 36K (03 ANOS) | 1 | 48 | 6888325545
495 | PASSAGEM DE INFRAESTRUTURA DE AR CONDICIONADO HI-WALL 22K A 36K (01 ANO) | 1 | 48 | 6888325543
511 | PASSAGEM DE INFRAESTRUTURA DE AR CONDICIONADO DUTADO/BUILT IN 12K A 60K (05 ANOS) | 1 | 48 | 6888325580
510 | PASSAGEM DE INFRAESTRUTURA DE AR CONDICIONADO DUTADO/BUILT IN 12K A 60K (03 ANOS) | 1 | 48 | 6888325578
509 | PASSAGEM DE INFRAESTRUTURA DE AR CONDICIONADO DUTADO/BUILT IN 12K A 60K (01 ANO) | 1 | 48 | 6888325576
508 | PASSAGEM DE INFRAESTRUTURA DE AR CONDICIONADO CASSETE 12K A 60K (05 ANOS) | 1 | 48 | 6888325574
507 | PASSAGEM DE INFRAESTRUTURA DE AR CONDICIONADO CASSETE 12K A 60K (03 ANOS) | 1 | 48 | 6888325572
506 | PASSAGEM DE INFRAESTRUTURA DE AR CONDICIONADO CASSETE 12K A 60K (01 ANO) | 1 | 48 | 6888325570
479 | MULT SPLIT INVERTER SPRINGER MIDEA COND. 27.000 BTUS CR ? 38MBBA27M5 (220V)- SISTEMA TOP PREMIUM | 0 | 48 | 6888325506
478 | MONTAGEM DE ANDAIME | 2 | 48 | 6888325504
477 | MAO DE OBRA ESPECIALIZADA | 0 | 48 | 6888325502
643 | MANUTENCAO PREVENTIVA EM GELADEIRA | 3 | 48 | 6888325866
621 | MANUTENCAO PREVENTIVA EM FREEZER | 3 | 48 | 6888325818
476 | MANUTENCAO PREVENTIVA COMPLETA PISO TETO (ClassificaCao A3 PRO + PELICULA BACTERIOSTATICA) SISTEMA E | 0.5 | 48 | 6888325500
475 | MANUTENCAO PREVENTIVA COMPLETA JANELA (ClassificaCao A3 PRO + PELICULA BACTERIOSTATICA) SISTEMA EURO | 0.5 | 48 | 6888325498
429 | MANUTENCAO PREVENTIVA COMPLETA HI WALL (ClassificaCao A3 PRO + PELICULA BACTERIOSTATICA) SISTEMA EUR | 0.5 | 48 | 6888325398
471 | MANUTENCAO PREVENTIVA COMPLETA EM CONDENSADORA PISO TETO - SISTEMA EUROPEU TOP PREMIUM KIT SELECT AI | 0.5 | 48 | 6888325490
470 | MANUTENCAO PREVENTIVA COMPLETA EM CONDENSADORA HI WALL - SISTEMA EUROPEU TOP PREMIUM KIT SELECT AIR | 2 | 48 | 6888325488
465 | MANUTENCAO PREVENTIVA COMPLETA EM CONDENSADORA DUTADO/BUILT IN - SISTEMA EUROPEU TOP PREMIUM KIT SEL | 0.5 | 48 | 6888325476
299 | MANUTENCAO PREVENTIVA COMPLETA EM CONDENSADORA DE C?MARA FRIA - SISTEMA EUROPEU TOP PREMIUM KIT SELE | 0.5 | 48 | 6888325034
464 | MANUTENCAO PREVENTIVA COMPLETA EM CONDENSADORA CASSETE - SISTEMA EUROPEU TOP PREMIUM KIT SELECT AIR | 0.5 | 48 | 6888325474
472 | MANUTENCAO PREVENTIVA COMPLETA DUTADO/BUILT IN (ClassificaCao A3 PRO + PELICULA BACTERIOSTATICA) SIS | 0.5 | 48 | 6888325492
448 | MANUTENCAO PREVENTIVA COMPLETA CORTINA DE AR (ClassificaCao A3 PRO + PELICULA BACTERIOSTATICA) SISTE | 0.5 | 48 | 6888325439
469 | MANUTENCAO PREVENTIVA COMPLETA CASSETE (ClassificaCao A3 PRO + PELICULA BACTERIOSTATICA) SISTEMA EUR | 0.5 | 48 | 6888325485
457 | MANUTENCAO PREVENTIVA COMPLETA (ClassificaCao A3) SELF/FANCOIL - SISTEMA EUROPEU TOP PREMIUM KIT SEL | 0.5 | 48 | 6888325460
44 | MANUTENCAO PREVENTIVA COMPLETA (ClassificaCao A3) PORTATIL - SISTEMA EUROPEU TOP PREMIUM KIT SELECT | 0.5 | 48 | 6888324408
456 | MANUTENCAO PREVENTIVA COMPLETA (ClassificaCao A3) PISO TETO - SISTEMA EUROPEU TOP PREMIUM KIT SELECT | 0.5 | 48 | 6888325458
459 | MANUTENCAO PREVENTIVA COMPLETA (ClassificaCao A3) PAINEL CLIMATIZADO - SISTEMA EUROPEU TOP PREMIUM K | 0.5 | 48 | 6888325464
455 | MANUTENCAO PREVENTIVA COMPLETA (Classificação A3) HI WALL - SISTEMA EUROPEU TOP PREMIUM KIT SELECT A | 0.5 | 48 | 6888325453
607 | MANUTENCAO PREVENTIVA COMPLETA (ClassificaCao A3) FRIGOBAR - SISTEMA EUROPEU TOP PREMIUM KIT SELECT | 0.5 | 48 | 6888325790
463 | MANUTENCAO PREVENTIVA COMPLETA (ClassificaCao A3) EXAUSTOR - SISTEMA EUROPEU TOP PREMIUM KIT SELECT | 0.5 | 48 | 6888325472
454 | MANUTENCAO PREVENTIVA COMPLETA (ClassificaCao A3) EM GRELHA DE AR CONDICIONADO - SISTEMA EUROPEU TOP | 0.5 | 48 | 6888325451
452 | MANUTENCAO PREVENTIVA COMPLETA (ClassificaCao A3) ECOBRISA - SISTEMA EUROPEU TOP PREMIUM KIT SELECT | 0.5 | 48 | 6888325447
451 | MANUTENCAO PREVENTIVA COMPLETA (ClassificaCao A3) DUTADO/BUILT IN - SISTEMA EUROPEU TOP PREMIUM KIT | 0.5 | 48 | 6888325445
450 | MANUTENCAO PREVENTIVA COMPLETA (ClassificaCao A3) CORTINA DE AR - SISTEMA EUROPEU TOP PREMIUM KIT SE | 0.5 | 48 | 6888325443
462 | MANUTENCAO PREVENTIVA COMPLETA (ClassificaCao A3) CASSETE - SISTEMA EUROPEU TOP PREMIUM KIT SELECT A | 0.5 | 48 | 6888325470
449 | MANUTENCAO PREVENTIVA COMPLETA (ClassificaCao A3) C?MARA FRIA DE AR - SISTEMA EUROPEU TOP PREMIUM KI | 0.5 | 48 | 6888325441
468 | MANUTENCAO PREVENTIVA COMPLETA (ClassificaCao A3) BEBEDOURO - SISTEMA EUROPEU TOP PREMIUM KIT SELECT | 0.5 | 48 | 6888325483
461 | MANUTENCAO PREVENTIVA COMPLETA (ClassificaCao A3) AR DE JANELA - SISTEMA EUROPEU TOP PREMIUM KIT SEL | 0.5 | 48 | 6888325468
447 | MANUTENCAO PREVENTIVA COMPLETA (ClassificaCao A2) SELF/FANCOIL - SISTEMA EUROPEU TOP PREMIUM KIT SEL | 0.5 | 48 | 6888325437
414 | MANUTENCAO PREVENTIVA COMPLETA (ClassificaCao A2) PORTATIL - SISTEMA EUROPEU TOP PREMIUM KIT SELECT | 0.5 | 48 | 6888325356
446 | MANUTENCAO PREVENTIVA COMPLETA (ClassificaCao A2) PISO TETO - SISTEMA EUROPEU TOP PREMIUM KIT SELECT | 0.5 | 48 | 6888325433
439 | MANUTENCAO PREVENTIVA COMPLETA (ClassificaCao A2) PAINEL CLIMATIZADO - SISTEMA EUROPEU TOP PREMIUM K | 0.5 | 48 | 6888325418
445 | MANUTENCAO PREVENTIVA COMPLETA (ClassificaCao A2) HI WALL - SISTEMA EUROPEU TOP PREMIUM KIT SELECT A | 0.5 | 48 | 6888325430
460 | MANUTENCAO PREVENTIVA COMPLETA (ClassificaCao A2) EXAUSTOR - SISTEMA EUROPEU TOP PREMIUM KIT SELECT | 0.5 | 48 | 6888325466
453 | MANUTENCAO PREVENTIVA COMPLETA (ClassificaCao A2) EM GRELHA DE AR CONDICIONADO - SISTEMA EUROPEU TOP | 0.5 | 48 | 6888325449
473 | MANUTENCAO PREVENTIVA COMPLETA (ClassificaCao A2) ECOBRISA - SISTEMA EUROPEU TOP PREMIUM KIT SELECT | 0.5 | 48 | 6888325494
444 | MANUTENCAO PREVENTIVA COMPLETA (ClassificaCao A2) DUTADO/BUILT IN - SISTEMA EUROPEU TOP PREMIUM KIT | 0.5 | 48 | 6888325428
443 | MANUTENCAO PREVENTIVA COMPLETA (ClassificaCao A2) CORTINA DE AR - SISTEMA EUROPEU TOP PREMIUM KIT SE | 0.5 | 48 | 6888325426
441 | MANUTENCAO PREVENTIVA COMPLETA (ClassificaCao A2) CASSETE - SISTEMA EUROPEU TOP PREMIUM KIT SELECT A | 0.5 | 48 | 6888325422
442 | MANUTENCAO PREVENTIVA COMPLETA (ClassificaCao A2) C?MARA FRIA - SISTEMA EUROPEU TOP PREMIUM KIT SELE | 0.5 | 48 | 6888325424
467 | MANUTENCAO PREVENTIVA COMPLETA (ClassificaCao A2) BEBEDOURO - SISTEMA EUROPEU TOP PREMIUM KIT SELECT | 0.5 | 48 | 6888325481
440 | MANUTENCAO PREVENTIVA COMPLETA (ClassificaCao A2) AR DE JANELA - SISTEMA EUROPEU TOP PREMIUM KIT SEL | 0.5 | 48 | 6888325420
437 | MANUTENCAO PREVENTIVA COMPLETA (ClassificaCao A1) SELF/FAN COIL - SISTEMA EUROPEU TOP PREMIUM KIT SE | 0.5 | 48 | 6888325414
432 | MANUTENCAO PREVENTIVA COMPLETA (ClassificaCao A1) PORTATIL - SISTEMA EUROPEU TOP PREMIUM KIT SELECT | 0.5 | 48 | 6888325404
436 | MANUTENCAO PREVENTIVA COMPLETA (ClassificaCao A1) PISO TETO - SISTEMA EUROPEU TOP PREMIUM KIT SELECT | 0.5 | 48 | 6888325412
423 | MANUTENCAO PREVENTIVA COMPLETA (ClassificaCao A1) PAINEL CLIMATIZADO - SISTEMA EUROPEU TOP PREMIUM K | 0.5 | 48 | 6888325379
435 | MANUTENCAO PREVENTIVA COMPLETA (ClassificaCao A1) HI WALL - SISTEMA EUROPEU TOP PREMIUM KIT SELECT A | 0.5 | 48 | 6888325410
458 | MANUTENCAO PREVENTIVA COMPLETA (ClassificaCao A1) EXAUSTOR - SISTEMA EUROPEU TOP PREMIUM KIT SELECT | 0.5 | 48 | 6888325462
411 | MANUTENCAO PREVENTIVA COMPLETA (ClassificaCao A1) EM GRELHA DE AR CONDICIONADO - SISTEMA EUROPEU TOP | 0.5 | 48 | 6888325349
474 | MANUTENCAO PREVENTIVA COMPLETA (ClassificaCao A1) ECOBRISA - SISTEMA EUROPEU TOP PREMIUM KIT SELECT | 0.5 | 48 | 6888325496
434 | MANUTENCAO PREVENTIVA COMPLETA (ClassificaCao A1) DUTADO/BUILT IN - SISTEMA EUROPEU TOP PREMIUM KIT | 0.5 | 48 | 6888325408
433 | MANUTENCAO PREVENTIVA COMPLETA (ClassificaCao A1) CORTINA DE AR - SISTEMA EUROPEU TOP PREMIUM KIT SE | 0.5 | 48 | 6888325406
431 | MANUTENCAO PREVENTIVA COMPLETA (ClassificaCao A1) CASSETE - SISTEMA EUROPEU TOP PREMIUM KIT SELECT A | 0.5 | 48 | 6888325402
438 | MANUTENCAO PREVENTIVA COMPLETA (ClassificaCao A1) C?MARA FRIA - SISTEMA EUROPEU TOP PREMIUM KIT SELE | 0.5 | 48 | 6888325416
466 | MANUTENCAO PREVENTIVA COMPLETA (ClassificaCao A1) BEBEDOURO - SISTEMA EUROPEU TOP PREMIUM KIT SELECT | 0.5 | 48 | 6888325478
430 | MANUTENCAO PREVENTIVA COMPLETA (ClassificaCao A1) AR DE JANELA - SISTEMA EUROPEU TOP PREMIUM KIT SEL | 0.5 | 48 | 6888325400
427 | MANUTENCAO PREVENTIVA (ALTERACAO DE CLASSIFICACAO) A2 PARA A3 TIPO SPLIT HI WALL | 0.5 | 48 | 6888325394
418 | MANUTENCAO PREVENTIVA (ALTERACAO DE CLASSIFICACAO) A2 PARA A3 TIPO PISO TETO | 0.5 | 48 | 6888325365
381 | MANUTENCAO PREVENTIVA (ALTERACAO DE CLASSIFICACAO) A2 PARA A3 TIPO DUTO/BUILT IN | 0.5 | 48 | 6888325274
421 | MANUTENCAO PREVENTIVA (ALTERACAO DE CLASSIFICACAO) A2 PARA A3 TIPO CASSETE | 0.5 | 48 | 6888325375
426 | MANUTENCAO PREVENTIVA (ALTERACAO DE CLASSIFICACAO) A1 PARA A3 TIPO SPLIT HI WALL | 0.5 | 48 | 6888325390
417 | MANUTENCAO PREVENTIVA (ALTERACAO DE CLASSIFICACAO) A1 PARA A3 TIPO PISO TETO | 0.5 | 48 | 6888325363
380 | MANUTENCAO PREVENTIVA (ALTERACAO DE CLASSIFICACAO) A1 PARA A3 TIPO DUTO/BUILT IN | 0.5 | 48 | 6888325270
420 | MANUTENCAO PREVENTIVA (ALTERACAO DE CLASSIFICACAO) A1 PARA A3 TIPO CASSETE | 0.5 | 48 | 6888325373
425 | MANUTENCAO PREVENTIVA (ALTERACAO DE CLASSIFICACAO) A1 PARA A2 TIPO SPLIT HI WALL | 0.5 | 48 | 6888325384
416 | MANUTENCAO PREVENTIVA (ALTERACAO DE CLASSIFICACAO) A1 PARA A2 TIPO PISO TETO | 0.5 | 48 | 6888325361
379 | MANUTENCAO PREVENTIVA (ALTERACAO DE CLASSIFICACAO) A1 PARA A2 TIPO DUTO/BUILT IN | 0.5 | 48 | 6888325267
419 | MANUTENCAO PREVENTIVA (ALTERACAO DE CLASSIFICACAO) A1 PARA A2 TIPO CASSETE | 0.5 | 48 | 6888325368
428 | MANUTENCAO PREVENTIVA | 0.5 | 48 | 6888325396
422 | MANUTENCAO CORRETIVA SPLIT HI-WALL 22K A 36K (SUBSTITUICAO CONTATORA COMPLETA ORIGINAL) | 1 | 48 | 6888325377
412 | MANUTENCAO CORRETIVA PISO TETO/CASSETE 18K A 60K (SUBSTITUICAO CONTATORA COMPLETA ORIGINAL) | 1 | 48 | 6888325352
413 | MANUTENCAO CORRETIVA PISO TETO 80K (SUBSTITUICAO CONTATORA COMPLETA ORIGINAL) | 1 | 48 | 6888325354
300 | MANUTENCAO CORRETIVA EM AR CONDICIONADO | 4 | 48 | 6888325036
405 | MANUTENCAO CORRETIVA (VEDACAO) | 0.5 | 48 | 6888325333
407 | MANUTENCAO CORRETIVA (VEDACAO EM EQUIPAMENTO DE JANELA) | 0.5 | 48 | 6888325337
406 | MANUTENCAO CORRETIVA (VEDACAO E CORRECAO DE DUTO) | 1 | 48 | 6888325335
404 | MANUTENCAO CORRETIVA (VEDACAO E CORRECAO DE CHAPA) | 0.5 | 48 | 6888325331
403 | MANUTENCAO CORRETIVA (SUBSTITUICAO DO SUPORTE DAS VANES) | 0.25 | 48 | 6888325329
378 | MANUTENCAO CORRETIVA (SUBSTITUICAO DO EIXO DA TURBINA) | 0.5 | 48 | 6888325259
400 | MANUTENCAO CORRETIVA (SUBSTITUICAO DO DRENO PVC) | 0.5 | 48 | 6888325323
399 | MANUTENCAO CORRETIVA (SUBSTITUICAO DO DRENO MANGUEIRA) | 0.5 | 48 | 6888325321
309 | MANUTENCAO CORRETIVA (SUBSTITUICAO DO CONJUNTO DE PARTIDA) | 0.5 | 48 | 6888325060
308 | MANUTENCAO CORRETIVA (SUBSTITUICAO DO CONJUNTO DE PARTIDA DO MOTOR VENTILADOR) | 0.5 | 48 | 6888325058
398 | MANUTENCAO CORRETIVA (SUBSTITUICAO DO CONJUNTO DE PARTIDA DO COMPRESSOR) | 0.5 | 48 | 6888325318
397 | MANUTENCAO CORRETIVA (SUBSTITUICAO DO CONJUNTO DE KIT SENSORES COMPLETO) | 0.5 | 48 | 6888325316
396 | MANUTENCAO CORRETIVA (SUBSTITUICAO DE VENTILADOR CENTRIFUGO ORIGINAL) | 1 | 48 | 6888325311
350 | MANUTENCAO CORRETIVA (SUBSTITUICAO DE VALVULA SCHRADER) | 0.25 | 48 | 6888325192
395 | MANUTENCAO CORRETIVA (SUBSTITUICAO DE VALVULA REVERSORA) | 2 | 48 | 6888325307
394 | MANUTENCAO CORRETIVA (SUBSTITUICAO DE VALVULA DE SERVICO) | 0.5 | 48 | 6888325304
377 | MANUTENCAO CORRETIVA (SUBSTITUICAO DE TORNEIRA DE BEBEDOURO) | 0.5 | 48 | 6888325257
376 | MANUTENCAO CORRETIVA (SUBSTITUICAO DE TERMOSTATO) | 1 | 48 | 6888325255
393 | MANUTENCAO CORRETIVA (SUBSTITUICAO DE TERMOSTATO) | 1 | 48 | 6888325302
375 | MANUTENCAO CORRETIVA (SUBSTITUICAO DE TEMPORIZADOR) | 1 | 48 | 6888325253
615 | MANUTENÇÃO CORRETIVA (SUBSTITUIÇÃO DE TANQUE COMPLETO) | 1 | 48 | 6888325806
374 | MANUTENCAO CORRETIVA (SUBSTITUICAO DE SUPORTE DE EVAPORADORA) | 1 | 48 | 6888325248
373 | MANUTENCAO CORRETIVA (SUBSTITUICAO DE SUPORTE DE CONDENSADORA) | 1 | 48 | 6888325245
372 | MANUTENCAO CORRETIVA (SUBSTITUICAO DE SERPENTINA) | 2 | 48 | 6888325241
383 | MANUTENCAO CORRETIVA (SUBSTITUICAO DE SENSOR DE TEMPERATURA) | 0.5 | 48 | 6888325279
382 | MANUTENCAO CORRETIVA (SUBSTITUICAO DE SENSOR DE DEGELO) | 0.5 | 48 | 6888325276
371 | MANUTENCAO CORRETIVA (SUBSTITUICAO DE ROLAMENTO DA TURBINA) | 0.5 | 48 | 6888325239
392 | MANUTENCAO CORRETIVA (SUBSTITUICAO DE RELE CONTATOR COMPLETO) | 1 | 48 | 6888325300
370 | MANUTENCAO CORRETIVA (SUBSTITUICAO DE PROTETOR TERMICO COMPLETO ORIGINAL) | 0.5 | 48 | 6888325237
557 | MANUTENCAO CORRETIVA (SUBSTITUICAO DE PROTETOR DA TURBINA - PISO TETO) | 0.5 | 48 | 6888325682
278 | MANUTENCAO CORRETIVA (SUBSTITUICAO DE PRESSOSTATO DE BAIXA) | 2 | 48 | 6888324987
692 | MANUTENCAO CORRETIVA (SUBSTITUICAO DE PRESSOSTATO DE ALTA) | 2 | 48 | 6888325980
391 | MANUTENCAO CORRETIVA (SUBSTITUICAO DE PLACA RECEPTORA) | 0.5 | 48 | 6888325297
368 | MANUTENCAO CORRETIVA (SUBSTITUICAO DE PLACA ELETRONICA UNIVERSAL - PISO TETO/CASSETE) | 1 | 48 | 6888325233
364 | MANUTENCAO CORRETIVA (SUBSTITUICAO DE PLACA ELETRONICA UNIVERSAL - HIWALL) | 1 | 48 | 6888325225
390 | MANUTENCAO CORRETIVA (SUBSTITUICAO DE PLACA ELETRONICA COMPLETA ORIGINAL) | 1 | 48 | 6888325295
389 | MANUTENCAO CORRETIVA (SUBSTITUICAO DE MOTOR VENTILADOR UNIVERSAL) | 1 | 48 | 6888325293
388 | MANUTENCAO CORRETIVA (SUBSTITUICAO DE MOTOR VENTILADOR ORIGINAL) | 1 | 48 | 6888325291
367 | MANUTENCAO CORRETIVA (SUBSTITUICAO DE MOTOR DAS VANES) | 0.5 | 48 | 6888325231
348 | MANUTENCAO CORRETIVA (SUBSTITUICAO DE MOTOR DA ALETA) | 0.5 | 48 | 6888325186
366 | MANUTENCAO CORRETIVA (SUBSTITUICAO DE MANTA DE JUNTA COM VARETAMENTO COMPLETO) | 1 | 48 | 6888325229
365 | MANUTENCAO CORRETIVA (SUBSTITUICAO DE LONA DE AR CONDICIONADO DUTADO) | 1 | 48 | 6888325227
1 | MANUTENCAO CORRETIVA (SUBSTITUICAO DE KIT TURBINA COMPLETO) | 0.5 | 48 | 6888324317
387 | MANUTENCAO CORRETIVA (SUBSTITUICAO DE KIT SELETOR EXTERNO DE AR DE JANELA) | 1 | 48 | 6888325289
369 | MANUTENCAO CORRETIVA (SUBSTITUICÃO DE KIT PRESSOSTATO) | 1 | 48 | 6888325235
386 | MANUTENCAO CORRETIVA (SUBSTITUICAO DE INFRA ESTRUTURA DE AR CONDICIONADO) | 1 | 48 | 6888325286
363 | MANUTENCAO CORRETIVA (SUBSTITUICAO DE FUSIVEL TERMICO COMPLETO ORIGINAL) | 0.25 | 48 | 6888325223
402 | MANUTENCAO CORRETIVA (SUBSTITUICAO DE FILTRO SECADOR) | 1 | 48 | 6888325327
362 | MANUTENCAO CORRETIVA (SUBSTITUICAO DE DISJUNTOR) | 0.5 | 48 | 6888325221
361 | MANUTENCAO CORRETIVA (SUBSTITUICAO DE CORREIA) | 0.5 | 48 | 6888325219
385 | MANUTENCAO CORRETIVA (SUBSTITUICAO DE CORREIA) | 0.5 | 48 | 6888325284
360 | MANUTENCAO CORRETIVA (SUBSTITUICAO DE CONTROLADOR ELETRONICO TIC17) | 2 | 48 | 6888325216
384 | MANUTENCAO CORRETIVA (SUBSTITUICAO DE CONTROLADOR DE MAQUINA CENTRAL) | 2 | 48 | 6888325282
359 | MANUTENCAO CORRETIVA (SUBSTITUICAO DE CONTROLADOR ANALOGICO) | 2 | 48 | 6888325214
358 | MANUTENÇÃO CORRETIVA (SUBSTITUIÇÃO DE COMPRESSOR COMPLETO ORIGINAL) | 4 | 48 | 6888325208
357 | MANUTENCAO CORRETIVA (SUBSTITUICAO DE CARENAGEM) | 1 | 48 | 6888325206
356 | MANUTENCAO CORRETIVA (SUBSTITUICAO DE CALHA DE AR CONDICIONADO) | 1 | 48 | 6888325204
415 | MANUTENCAO CORRETIVA (SubstituiCAo De Bucha Interior Da Haste Central) | 1 | 48 | 6888325359
355 | MANUTENCAO CORRETIVA (SUBSTITUICAO DE BOMBA DE DRENO UNIVERSAL) | 2 | 48 | 6888325202
354 | MANUTENCAO CORRETIVA (SUBSTITUICAO DE BOMBA DE DRENO ORIGINAL) | 2 | 48 | 6888325200
353 | MANUTENCAO CORRETIVA (SUBSTITUICAO DE BOMBA DE DRENO ACOPLADA CASSETE) | 2 | 48 | 6888325198
352 | MANUTENCAO CORRETIVA (SUBSTITUICAO DE BANDEJA DE DRENO) | 1 | 48 | 6888325196
351 | MANUTENCAO CORRETIVA (SUBSTITUICAO DE ATUADOR ELETRONICO PARA VALVULA DUAS VIAS ORIGINAL) | 2 | 48 | 6888325194
401 | MANUTENCAO CORRETIVA (SUBSTITUICAO DE ALETAS) | 1 | 48 | 6888325325
349 | MANUTENCAO CORRETIVA (SUBSTITUICAO COMPLETA DE CONJUNTO DE HELICE ORIGINAL) | 1 | 48 | 6888325188
634 | MANUTENCAO CORRETIVA (SUBST DE MANCAL DA TURBINA) | 1 | 48 | 6888325846
633 | MANUTENCAO CORRETIVA (SISTEMA FAN COIL COM SUBSTITUIÇÃO DE VALVULA ELETRONICA PARA ÁGUA GELADA) | 4 | 48 | 6888325844
347 | MANUTENCAO CORRETIVA (SIFAO DE DRENO DE AR CONDICIONADO EM PVC) | 1 | 48 | 6888325182
346 | MANUTENCAO CORRETIVA (SERVICO DE CORRETIVA DE VAZAMENTO COM MANTA ESPECIFICA PARA VEDACAO) | 2 | 48 | 6888325178
344 | MANUTENCAO CORRETIVA (RESTAURACAO DE BANDEJA DE DRENO) | 1 | 48 | 6888325172
337 | MANUTENCAO CORRETIVA (REOPERACAO EM DRENO DE AR CONDICIONADO) | 0.5 | 48 | 6888325148
658 | MANUTENÇÃO CORRETIVA (REOPERAÇÃO ELÉTRICA DO SISTEMA INTERNO COM SUBSTITUIÇÃO DE CONTATOR ESPECÍFICO | 2 | 48 | 6888325898
322 | MANUTENCAO CORRETIVA (REOPERACAO ELETRICA - PISO TETO/CASSETE) | 2 | 48 | 6888325108
336 | MANUTENCAO CORRETIVA (REOPERACAO ELETRICA - HIWALL) | 2 | 48 | 6888325145
295 | MANUTENCAO CORRETIVA (REOPERACAO ELETRICA - DUTADO/BUILT IN) | 2 | 48 | 6888325024
335 | MANUTENCAO CORRETIVA (REOPERACAO DO PROTETOR DA TURBINA) | 0.5 | 48 | 6888325142
334 | MANUTENCAO CORRETIVA (REOPERACAO DE SERPENTINA) | 1 | 48 | 6888325138
333 | MANUTENCAO CORRETIVA (REOPERACAO DE PLACA ELETRONICA PRINCIPAL - PISO TETO/CASSETE) | 1 | 48 | 6888325136
338 | MANUTENCAO CORRETIVA (REOPERACAO DE PLACA ELETRONICA PRINCIPAL - HIWALL) | 1 | 48 | 6888325151
339 | MANUTENCAO CORRETIVA (REOPERACAO DE PLACA ELETRONICA PRINCIPAL - DUTADO/BUILT IN) | 1 | 48 | 6888325154
252 | MANUTENCAO CORRETIVA (REOPERACAO DE MOTOR VENTILADOR - PISO TETO/CASSETE) | 1 | 48 | 6888324929
145 | MANUTENCAO CORRETIVA (REOPERACAO DE MOTOR VENTILADOR - HIWALL) | 1 | 48 | 6888324636
257 | MANUTENCAO CORRETIVA (REOPERACAO DE MOTOR VENTILADOR - DUTADO/BUILT IN) | 1 | 48 | 6888324941
332 | MANUTENCAO CORRETIVA (REOPERACAO DE MANCAL DA PISO TETO) | 1 | 48 | 6888325133
331 | MANUTENCAO CORRETIVA (REOPERACAO DE ISOLACOES TERMICAS) | 1 | 48 | 6888325130
632 | MANUTENCAO CORRETIVA (REOPERACAO DE CARENAGEM DA EVAPORADORA) | 1 | 48 | 6888325842
330 | MANUTENCAO CORRETIVA (REOPERACAO DE CALHA DE AR CONDICIONADO) | 1 | 48 | 6888325127
343 | MANUTENCAO CORRETIVA (REMANEJAMENTO DE INFRA ESTRUTURA PARA AR CONDICIONADO) | 1 | 48 | 6888325168
603 | MANUTENCAO CORRETIVA (REINSTALACAO DE BANDEJA DA EVAPORADORA) | 0.5 | 48 | 6888325782
342 | MANUTENCAO CORRETIVA (REGULARIZACAO DO SISTEMA DE CLIMATIZACAO) | 0 | 48 | 6888325164
341 | MANUTENCAO CORRETIVA (REGULAGEM DE TERMOSTATO) | 0.5 | 48 | 6888325162
340 | MANUTENCAO CORRETIVA (REDE DE PROTECAO) | 1 | 48 | 6888325158
345 | MANUTENCAO CORRETIVA (RECOLHIMENTO DE GAS COM RECICLAGEM) | 1 | 48 | 6888325175
329 | MANUTENCAO CORRETIVA (READEQUACAO DA TUBULACAO DO COMPRESSOR) | 1 | 48 | 6888325124
328 | MANUTENCAO CORRETIVA (MUDANCA DE POSICAO DE ALETAS) | 0.25 | 48 | 6888325121
327 | MANUTENCAO CORRETIVA (LIMPEZA DE LINHA) | 1 | 48 | 6888325118
326 | MANUTENCAO CORRETIVA (LIBERACAO DE GAS) | 1 | 48 | 6888325116
631 | MANUTENCAO CORRETIVA (ISOLAÇÃO DE DRENO) | 1 | 48 | 6888325840
638 | MANUTENCAO CORRETIVA (ISOLAÇÃO DA EVAPORADORA) | 1 | 48 | 6888325854
280 | MANUTENCAO CORRETIVA (INSTALACAO DE RELE PROTETOR DE INVERSAO DE FASE) | 1 | 48 | 6888324991
325 | MANUTENCAO CORRETIVA (FIXACAO DE EVAPORADORA) | 1 | 48 | 6888325114
324 | MANUTENCAO CORRETIVA (FIXACAO DE CONDENSADORA) | 1 | 48 | 6888325112
323 | MANUTENCAO CORRETIVA (Filtro De Ar G3 - Manta Em Fibra SintEtica) | 1 | 48 | 6888325110
321 | MANUTENCAO CORRETIVA (EMBUCHAMENTO DO MOTOR VENTILADOR) | 1 | 48 | 6888325106
320 | MANUTENCAO CORRETIVA (EMBUCHAMENTO DA TURBINA) | 0.5 | 48 | 6888325100
319 | MANUTENCAO CORRETIVA (DESOBSTRUCAO DESMONTAGEM DE TURBINA) | 0.5 | 48 | 6888325097
614 | MANUTENCAO CORRETIVA (DESOBSTRUCAO DE SERPENTINA CONDENSADORA) | 0.5 | 48 | 6888325804
318 | MANUTENCAO CORRETIVA (DESOBSTRUCAO DE DRENO) | 0.5 | 48 | 6888325095
317 | MANUTENCAO CORRETIVA (DESOBSTRUCAO DE DRENO POR METRO) | 0.25 | 48 | 6888325093
316 | MANUTENCAO CORRETIVA (DESOBSTRUCAO DE BANDEJA DA EVAPORADORA) | 0.5 | 48 | 6888325090
602 | MANUTENCAO CORRETIVA (DESINSTALAÇÃO DE BANDEJA DA EVAPORADORA) | 1 | 48 | 6888325780
315 | MANUTENCAO CORRETIVA (DESENTUPIMENTO DO SISTEMA DE REFRIGERACAO) | 2 | 48 | 6888325088
314 | MANUTENCAO CORRETIVA (DESCONGELAMENTO DE CAMARA FRIA) | 1 | 48 | 6888325080
313 | MANUTENCAO CORRETIVA (CORRECAO DE VAZAMENTO SISTEMA DE REFRIGERACAO) | 1 | 48 | 6888325073
312 | MANUTENCAO CORRETIVA (CORRECAO DE SISTEMA DE COMANDO ELETRICO DE EQUIPAMENTO SISTEMA SPLIT) | 2 | 48 | 6888325068
311 | MANUTENCAO CORRETIVA (CORRECAO DE SISTEMA DE COMANDO ELETRICO DE EQUIPAMENTO SISTEMA SELF) | 2 | 48 | 6888325064
310 | MANUTENCAO CORRETIVA (CONSERTO DE CONTROLE DE AR CONDICIONADO) | 0.5 | 48 | 6888325062
307 | MANUTENCAO CORRETIVA (CONJUNTO DE BOIA DE AR CONDICIONADO TIPO CASSETE) | 0.5 | 48 | 6888325056
705 | MANUTENCAO CORRETIVA (Condulete específico para fiação elétrica) | 0.25 | 48 | 6888326006
306 | MANUTENCAO CORRETIVA (COLOCACAO DE INSULFILM) | 1 | 48 | 6888325054
305 | MANUTENCAO CORRETIVA (BALANCEAMENTO DE VAZAO DE AR DE DIFUSORES) | 0.25 | 48 | 6888325052
49 | MANUTENCAO CORRETIVA (BALANCEAMENTO DE TURBINA) | 0.25 | 48 | 6888324420
304 | MANUTENCAO CORRETIVA (APLICACAO DE TAPA FUGAS EM INFRA ESTRUTURA DE AR CONDICIONADO) | 1 | 48 | 6888325049
13 | MANUTENÇÃO CORRETIVA (AJUSTE E REVISÃO ELÉTRICA GERAL) | 1 | 48 | 6888324337
598 | MANUTENÇÃO CORRETIVA (ADEQUAÇÃO SISTEMA DE DRENO) | 0.5 | 48 | 6888325772
303 | MANUTENCAO CORRETIVA (ADEQUACAO DE VALVULA REVERSORA) | 1 | 48 | 6888325047
706 | MANUTENCAO CORRETIVA (ACABAMENTO EM PVC PARA INFRAESTRUTURA) | 0.5 | 48 | 6888326008
302 | MANUTENCAO CORRETIVA (ACABAMENTO DE PROTECAO DE INFRA ESTRUTURA) | 0.5 | 48 | 6888325044
424 | MANUTENCAO CORRETIVA - SUBSTITUICAO DE CONJUNTO DE ISOLACOES TERMICAS DE LINHA FRIGORIGENA (POR METR | 0.25 | 48 | 6888325381
410 | MANUTENCAO CORRETIVA - (SUBSTITUICAO DE PLACA FUJITSU PRINCIPAL PCI) | 1 | 48 | 6888325346
409 | MANUTENCAO CORRETIVA - (SUBSTITUICAO DE PLACA FUJITSU IPM PCB) | 1 | 48 | 6888325341
408 | MANUTENCAO CORRETIVA - (SUBSTITUICAO DE PLACA FUJITSU ACTPM) | 1 | 48 | 6888325339
301 | MANUTENCAO CORRETIVA | 4 | 48 | 6888325038
604 | MANUTENCAO CORRETIVA | 4 | 48 | 6888325784
298 | LUBRIFICACAO | 0.25 | 48 | 6888325032
297 | LOCACAO DE EQUIPAMENTO DE AR CONDICIONADO | 0 | 48 | 6888325028
296 | LOCACAO DE ANDAIME | 0 | 48 | 6888325026
292 | LIMPEZA E HIGIENIZACAO DE REDE DE DUTOS - SISTEMA TOP PREMIUM | 1 | 48 | 6888325018
294 | LIMPEZA DOS VENTILADORES | 0.25 | 48 | 6888325022
293 | LIMPEZA DOS FILTROS | 0.25 | 48 | 6888325020
535 | LIMPEZA DE LINHA E PRESSURIZACAO - PISO TETO (NITROGENIO/141B) | 0.5 | 48 | 6888325630
688 | LIMPEZA DE LINHA E PRESSURIZAÇÃO - HIWALL (NITROGENIO/141B) - | 0.5 | 48 | 6888325971
536 | LIMPEZA DE LINHA E PRESSURIZACAO - CASSETE (NITROGENIO/141B) | 0.5 | 48 | 6888325632
608 | LIMPEZA DE LINHA - SISTEMA INTERNO (TUBULAÇÕES E SERPENTINA) | 0.5 | 48 | 6888325792
687 | LIMPEZA DE LINHA - HIWALL (NITROGENIO/141B) - Cópia | 0.5 | 48 | 6888325969
534 | LIMPEZA DE LINHA - HIWALL (NITROGENIO/141B) | 0.5 | 48 | 6888325628
649 | LIBERO E 9K CR - WI FI / AMNW09GSJA0 | 0 | 48 | 6888325879
651 | LIBERO E 12K CR - WI FI / AMNW12GSJA0 | 0 | 48 | 6888325883
291 | LAVAGEM MECANICA | 0.5 | 48 | 6888325016
290 | LAUDO TECNICO | 1 | 48 | 6888325014
54 | KIT SOLDAS E BRASAGEM ESPECÍFICAS | 0.25 | 48 | 6888324430
289 | KIT OPCIONAL WI-FI | 0.25 | 48 | 6888325011
288 | KIT INSTALACAO/ INFRA FIXACAO (POR MAQUINA) | 0.25 | 48 | 6888325008
287 | KIT HIDRAULICO PARA FANCOLETE | 0.25 | 48 | 6888325006
284 | KIT COMPLETO DE FLANGES | 0.25 | 48 | 6888324999
283 | INTERLIGACAO ELETRICA ENTRE EVAPORADORA E CONDENSADORA | 0.5 | 48 | 6888324997
282 | INTERLIGACAO DE COMANDO DE AR | 3 | 48 | 6888324995
281 | INSTALACAO DE REDE DE DUTOS (COMPLETA) - C/ SISTEMA EUROPEU TOP PREMIUM KIT SELECT AIR | 8 | 48 | 6888324993
279 | INSTALACAO DE DRENAGEM PARA AR CONDICIONADO | 0.5 | 48 | 6888324989
256 | INSTALAÇÃO DE CORTINA DE AR 05 ANOS GARANTIA + SD PRO - SISTEMA TOP PREMIUM SELECT AIR | 3 | 48 | 6888324939
255 | INSTALAÇÃO DE CORTINA DE AR 05 ANOS GARANTIA - SISTEMA TOP PREMIUM SELECT AIR | 3 | 48 | 6888324937
254 | INSTALAÇÃO DE CORTINA DE AR 03 ANOS GARANTIA - SISTEMA TOP PREMIUM SELECT AIR | 3 | 48 | 6888324935
253 | INSTALAÇÃO DE CORTINA DE AR 01 ANO GARANTIA - SISTEMA TOP PREMIUM SELECT AIR | 3 | 48 | 6888324931
667 | INSTALACAO DE CONDENSADORA DE AR CONDICIONADO | 3 | 48 | 6888325918
628 | INSTALACAO DE CAPELA | 0 | 48 | 6888325832
277 | INSTALACAO DE CÂMARA FRIA | 8 | 48 | 6888324985
276 | INSTALACAO DE CAIXA DE VENTILACAO | 3 | 48 | 6888324983
275 | INSTALAÇÃO DE AR CONDICIONADO SPLIT HI-WALL 7.000 BTU'S A 18.000 BTU'S 05 ANOS GARANTIA - TOP PREMIU | 3 | 48 | 6888324981
274 | INSTALAÇÃO DE AR CONDICIONADO SPLIT HI-WALL 7.000 BTU'S A 18.000 BTU'S 05 ANO GARANTIA + SD PRO - SI | 3 | 48 | 6888324979
273 | INSTALAÇÃO DE AR CONDICIONADO SPLIT HI-WALL 7.000 BTU'S A 18.000 BTU'S 03 ANOS GARANTIA - SISTEMA TO | 3 | 48 | 6888324977
272 | INSTALAÇÃO DE AR CONDICIONADO SPLIT HI-WALL 7.000 BTU'S A 18.000 BTU'S 01 ANO GARANTIA - SISTEMA TOP | 3 | 48 | 6888324975
262 | INSTALAÇÃO DE AR CONDICIONADO SPLIT HI-WALL 22.000 BTU'S A 36.000 BTU'S 05 ANOS GARANTIA+SD PRO-SIST | 3 | 48 | 6888324955
271 | INSTALAÇÃO DE AR CONDICIONADO SPLIT HI-WALL 22.000 BTU'S A 36.000 BTU'S 05 ANOS GARANTIA - SISTEMA T | 3 | 48 | 6888324973
270 | INSTALAÇÃO DE AR CONDICIONADO SPLIT HI-WALL 22.000 BTU'S A 36.000 BTU'S 03 ANOS GARANTIA - SISTEMA T | 3 | 48 | 6888324971
269 | INSTALAÇÃO DE AR CONDICIONADO SPLIT HI-WALL 22.000 BTU'S A 36.000 BTU'S 01 ANO GARANTIA - SISTEMA TO | 3 | 48 | 6888324969
682 | INSTALAÇÃO DE AR CONDICIONADO SPLIT HI-WALL 05 ANOS GARANTIA + SD PRO - SISTEMA TOP PREMIUM SELECT A | 3 | 48 | 6888325958
655 | INSTALAÇÃO DE AR CONDICIONADO SPLIT HI-WALL 05 ANOS GARANTIA - SISTEMA TOP PREMIUM SELECT AIR | 3 | 48 | 6888325891
260 | INSTALAÇÃO DE AR CONDICIONADO PISO TETO 80.000 BTU'S 05 ANOS GARANTIA + SD PRO - SISTEMA TOP PREMIUM | 8 | 48 | 6888324948
268 | INSTALAÇÃO DE AR CONDICIONADO PISO TETO 80.000 BTU'S 05 ANOS GARANTIA - SISTEMA TOP PREMIUM SELECT A | 8 | 48 | 6888324967
267 | INSTALAÇÃO DE AR CONDICIONADO PISO TETO 80.000 BTU'S 03 ANO GARANTIA - SISTEMA TOP PREMIUM SELECT AI | 8 | 48 | 6888324965
266 | INSTALAÇÃO DE AR CONDICIONADO PISO TETO 80.000 BTU'S 01 ANO GARANTIA - SISTEMA TOP PREMIUM SELECT AI | 8 | 48 | 6888324963
669 | INSTALAÇÃO DE AR CONDICIONADO PISO TETO 60.000 BTU'S 05 ANOS GARANTIA - SISTEMA TOP PREMIUM SELECT A | 8 | 48 | 6888325927
674 | INSTALAÇÃO DE AR CONDICIONADO PISO TETO 36.000 BTU'S 05 ANOS GARANTIA - SISTEMA TOP PREMIUM SELECT A | 8 | 48 | 6888325941
261 | INSTALAÇÃO DE AR CONDICIONADO PISO TETO 17.000 BTU'S A 60.000 BTU'S 05 ANOS GARANTIA + SD PRO - SIST | 8 | 48 | 6888324952
265 | INSTALAÇÃO DE AR CONDICIONADO PISO TETO 17.000 BTU'S A 60.000 BTU'S 05 ANOS GARANTIA - SISTEMA TOP P | 8 | 48 | 6888324961
264 | INSTALAÇÃO DE AR CONDICIONADO PISO TETO 17.000 BTU'S A 60.000 BTU'S 03 ANOS GARANTIA - SISTEMA TOP P | 8 | 48 | 6888324959
263 | INSTALAÇÃO DE AR CONDICIONADO PISO TETO 17.000 BTU'S A 60.000 BTU'S 01 ANO GARANTIA - SISTEMA TOP PR | 8 | 48 | 6888324957
251 | INSTALAÇÃO DE AR CONDICIONADO DUTO/BUILT IN 12.000 BTU'S A 60.000 BTU'S 05 ANOS GARANTIA+SD PRO-SIST | 4 | 48 | 6888324927
250 | INSTALAÇÃO DE AR CONDICIONADO DUTO/BUILT IN 12.000 BTU'S A 60.000 BTU'S 05 ANOS GARANTIA - SISTEMA T | 4 | 48 | 6888324925
248 | INSTALAÇÃO DE AR CONDICIONADO DUTO/BUILT IN 12.000 BTU'S A 60.000 BTU'S 01 ANO GARANTIA - SISTEMA TO | 4 | 48 | 6888324920
661 | INSTALAÇÃO DE AR CONDICIONADO CASSETE 17.000 BTU'S A 60.000 BTU'S 05 ANOS GARANTIA - SISTEMA TOP PRE | 8 | 48 | 6888325906
247 | INSTALAÇÃO DE AR CONDICIONADO CASSETE 12.000 BTU'S A 60.000 BTU'S 05 ANOS GARANTIA + SD PRO - SISTEM | 8 | 48 | 6888324918
245 | INSTALAÇÃO DE AR CONDICIONADO CASSETE 12.000 BTU'S A 60.000 BTU'S 05 ANOS GARANTIA - SISTEMA TOP PRE | 8 | 48 | 6888324914
244 | INSTALAÇÃO DE AR CONDICIONADO CASSETE 12.000 BTU'S A 60.000 BTU'S 03 ANOS GARANTIA - SISTEMA TOP PRE | 8 | 48 | 6888324912
243 | INSTALAÇÃO DE AR CONDICIONADO CASSETE 12.000 BTU'S A 60.000 BTU'S 01 ANO GARANTIA - SISTEMA TOP PREM | 8 | 48 | 6888324910
249 | INSTALAÇÃO DE AR CONDICIONADO CASSETE 03 ANOS GARANTIA - SISTEMA TOP PREMIUM SELECT AIR | 8 | 48 | 6888324923
636 | INSTALAÇÃO COMPLETA DE AR CONDICIONADO PISO TETO - 05 ANOS | 8 | 48 | 6888325850
238 | INFRAESTRUTURA EM COBRE POR METRO PISO TETO 80.000 BTU'S (05 ANOS) | 0.25 | 48 | 6888324890
237 | INFRAESTRUTURA EM COBRE POR METRO PISO TETO 80.000 BTU'S (03 ANOS) | 0.25 | 48 | 6888324885
236 | INFRAESTRUTURA EM COBRE POR METRO PISO TETO 80.000 BTU'S (01 ANO) | 0.25 | 48 | 6888324883
233 | INFRAESTRUTURA EM COBRE POR METRO PISO TETO 17.000 BTU'S A 60.000 BTU'S (05 ANOS) | 0.25 | 48 | 6888324873
232 | INFRAESTRUTURA EM COBRE POR METRO PISO TETO 17.000 BTU'S A 60.000 BTU'S (03 ANOS) | 0.25 | 48 | 6888324871
231 | INFRAESTRUTURA EM COBRE POR METRO PISO TETO 17.000 BTU'S A 60.000 BTU'S (01 ANO) | 0.25 | 48 | 6888324869
240 | INFRAESTRUTURA EM COBRE POR METRO HIWALL 7.000 BTU'S A 18.000 BTU'S (05 ANOS) | 0.25 | 48 | 6888324898
241 | INFRAESTRUTURA EM COBRE POR METRO HIWALL 7.000 BTU'S A 18.000 BTU'S (03 ANOS) | 0.25 | 48 | 6888324904
235 | INFRAESTRUTURA EM COBRE POR METRO HIWALL 7.000 BTU'S A 18.000 BTU'S (01 ANO) | 0.25 | 48 | 6888324879
234 | INFRAESTRUTURA EM COBRE POR METRO HIWALL 22.000 BTU'S A 36.000 BTU'S (01 ANO) | 0.25 | 48 | 6888324875
227 | INFRAESTRUTURA EM COBRE POR METRO HIWALL 22.000 A 36.000 BTU'S (05 ANOS) | 0.25 | 48 | 6888324857
226 | INFRAESTRUTURA EM COBRE POR METRO HIWALL 22.000 A 36.000 BTU'S (03 ANOS) | 0.25 | 48 | 6888324853
662 | INFRAESTRUTURA EM COBRE POR METRO CASSETE 17.000 BTU'S A 60.000 BTU'S (05 ANOS) | 0.25 | 48 | 6888325908
230 | INFRAESTRUTURA EM COBRE POR METRO CASSETE 12.000 BTU'S A 60.000 BTU'S (05 ANOS) | 0.25 | 48 | 6888324865
229 | INFRAESTRUTURA EM COBRE POR METRO CASSETE 12.000 BTU'S A 60.000 BTU'S (03 ANOS) | 0.25 | 48 | 6888324863
228 | INFRAESTRUTURA EM COBRE POR METRO CASSETE 12.000 BTU'S A 60.000 BTU'S (01 ANO) | 0.25 | 48 | 6888324859
246 | INFRA ESTRUTURA EM COBRE POR METRO VRF/VRV (05 ANOS) | 0.25 | 48 | 6888324916
242 | INFRA ESTRUTURA EM COBRE POR METRO VRF/VRV (03 ANOS) | 0.25 | 48 | 6888324906
239 | INFRA ESTRUTURA EM COBRE POR METRO VRF/VRV (01 ANO) | 0.25 | 48 | 6888324895
225 | INDIVIDUALIZACAO DE DISJUNTORES POR MAQUINA | 1 | 48 | 6888324851
224 | HORA - TECNICO + AJUDANTE (MAO DE OBRA) | 0 | 48 | 6888324849
640 | HI WALL 18.000 FR 220V INVERTER SPRINGER EXTREME HORIZ. R410-A SAVE CONNECT | 0 | 48 | 6888325859
652 | HI WALL 18.000 CR 220V INVERTER LG DUAL VOICE | 0 | 48 | 6888325885
639 | HI WALL 12.000 FR 220V INVERTER SPRINGER EXTREME HORIZ. R410-A | 0 | 48 | 6888325857
220 | GARANTIA PREMIUM CALIXTO SELECT AIR DE 90 DIAS NO SERVICO EXECUTADO | 0 | 48 | 6888324840
219 | GARANTIA PREMIUM CALIXTO SELECT AIR DE 1 ANO NO SERVICO EXECUTADO | 0 | 48 | 6888324838
218 | GARANTIA PREMIUM CALIXTO SELECT AIR DE 06 MESES NO SERVICO EXECUTADO | 0 | 48 | 6888324836
223 | GARANTIA PREMIUM CALIXTO SELECT AIR DE 05 ANOS PRO NA INSTALAÇÃO | 0 | 48 | 6888324847
222 | GARANTIA PREMIUM CALIXTO SELECT AIR DE 05 ANOS NA INSTALAÇÃO | 0 | 48 | 6888324844
221 | GARANTIA PREMIUM CALIXTO SELECT AIR DE 03 ANOS NA INSTALAÇÃO | 0 | 48 | 6888324842
695 | GARANTIA PREMIUM CALIXTO SELECT AIR DE 01 ANO NA INSTALAÇÃO - Cópia - Cópia | 0 | 48 | 6888325986
694 | GARANTIA PREMIUM CALIXTO SELECT AIR DE 01 ANO | 0 | 48 | 6888325984
217 | GAIOLA PARA AR CONDICIONADO | 3 | 48 | 6888324831
216 | FURO DE SERRA COPO DIAMANTADA (EVITA RACHADURAS) | 2 | 48 | 6888324829
215 | FURACAO DE PAREDE DE ALVENARIA | 2 | 48 | 6888324827
214 | FRETE | 0 | 48 | 6888324825
213 | FORNECIMENTO E INSTALACAO DE TRANSFORMADOR DE 110VTS PARA 220VTS | 1 | 48 | 6888324823
212 | FORNECIMENTO E INSTALAÇÃO DE SISTEMA DE RENOVACAO/EXAUSTAO DE AR PARA AMBIENTES COM VAZAO E DISTÂNCI | 2 | 48 | 6888324820
211 | FORNECIMENTO E INSTALACAO DE SISTEMA DE EXAUSTAO DE AR DE SANITARIOS | 2 | 48 | 6888324816
210 | Fornecimento E InstalaCAo De Linhas HidrAulicas Para Dreno De Agua Condensada De Unidades Condiciona | 2 | 48 | 6888324811
209 | Fornecimento E InstalaCAo De Insuflador Auxiliar Em Rede De Duto RIgido Existente | 2 | 48 | 6888324808
208 | Fornecimento E InstalaCAo De Defletor Em AcrIlico 100% Transparente; Acabamento Cromado Para Os Para | 2 | 48 | 6888324806
285 | Fornecimento E InstalaCAo De Defletor | 2 | 48 | 6888325001
207 | FORNECIMENTO E INSTALACAO DE CONTROLE ELETRONICO DUPLO ESTAGIO | 2 | 48 | 6888324804
206 | FORNECIMENTO E INSTALACAO DE CONTROLE ELETRONICO DE TEMPERATURA DUPLO ESTAGIO CARRIER | 2 | 48 | 6888324802
205 | FORNECIMENTO E INSTALACAO DE CONTROLADOR CDL035T | 2 | 48 | 6888324800
204 | FORNECIMENTO E INSTALACAO DE CARENAGEM EM CHAPA GALVANIZADA NA UNIDADE CONDENSADORA PARA MELHOR COND | 2 | 48 | 6888324798
259 | FORNECIMENTO E INSTALACAO DE BOMBA DE DRENO UNIVERSAL | 0 | 48 | 6888324946
258 | FORNECIMENTO E INSTALACAO DE BOMBA DE DRENO MINI ORANGE | 2 | 48 | 6888324943
203 | FORNECIMENTO E INSTALACAO DE BOMBA DE DRENO MAXI ORANGE | 2 | 48 | 6888324795
202 | Fornecimento E ImplantaCAo De Controle Central De Sistema De Condicionamento De Ar | 2 | 48 | 6888324791
201 | FORNECIMENTO DE TRANSFORMADOR | 2 | 48 | 6888324789
200 | FORNECIMENTO DE TAMPA FRONTAL BRANCA PARA CAIXA POLAR | 2 | 48 | 6888324785
199 | FORNECIMENTO DE REDE DE DUTOS COM GRELHAS, DIFUSORES E ACESSORIOS | 2 | 48 | 6888324783
198 | FORNECIMENTO DE KIT HIDRAULICO COM VALVULA | 2 | 48 | 6888324781
197 | FORNECIMENTO DE KIT DEFLETOR PARA CONDENSADORA | 2 | 48 | 6888324779
196 | Fornecimento De GAs Refrigerante Suva Freon Hp62 R-404a | 2 | 48 | 6888324777
195 | FORNECIMENTO DE GARRAFA DE GAS R22 | 2 | 48 | 6888324775
627 | FORNECIMENTO DE DEFLETOR PARA AR CONDICIONADO | 2 | 48 | 6888325830
194 | FLUXOGRAMA VRF | 0 | 48 | 6888324773
193 | FLANGE | 0 | 48 | 6888324771
192 | FIXACOES INTERNAS | 0.5 | 48 | 6888324769
191 | FILTRO PARA AR CONDICIONADO | 0 | 48 | 6888324767
190 | FILTRO MANTA | 0 | 48 | 6888324765
189 | FILTRO ABSOLUTO | 0 | 48 | 6888324763
286 | FACILITIES (SERVICO DE ELETRICA ) | 2 | 48 | 6888325003
515 | FABRICACAO E INSTALACAO DE PLATAFORMA TECNICA | 2 | 48 | 6888325588
188 | FABRICACAO DE SUPORTE SOB MEDIDA DE AR CONDICIONADO | 2 | 48 | 6888324761
187 | EVAPORADORA SPLIT 7.000 BTUS | 0 | 48 | 6888324757
186 | EVAPORADORA SPLIT 36.000 Btus | 0 | 48 | 6888324755
185 | EVAPORADORA SPLIT 18.000 Btus | 0 | 48 | 6888324752
184 | EVAPORADORA HI-WALL 22.000 BTUS FRIO MIDEA LIVA ECO R-410 | 0 | 48 | 6888324750
183 | EVAPORADORA DE AR CONDICIONADO 9.000 BTU?S | 0 | 48 | 6888324746
182 | EVAPORADORA CASSETE 60.000 BTU?S | 0 | 48 | 6888324741
181 | EVAP PISO/TETO 45PEFI36B2NC 36FR ELGIN R410-A | 0 | 48 | 6888324739
180 | EVAP HI-WALL ASBG09JMCA 09FR FUJITSU INVERTER | 0 | 48 | 6888324737
179 | EVAP HI-WALL ASBG09JMCA 09FR FUJITS A U INVERTER (03)... | 0 | 48 | 6888324735
178 | EVAP HI-WALL AR09MVSPBGMNAZ 09FR INVERTER SAMSUNG | 0 | 48 | 6888324733
177 | EVAP HI-WALL AR09MVSPBGMNAZ 09FR IN GMNAZ VERTER SAMSUNG (03).,. | 0 | 48 | 6888324731
176 | EVAP HI-WALL AR09MVPXAWKNAZ 09FR INVERTER SAMSUNG WIND FREE | 0 | 48 | 6888324729
175 | EVAP HI-WALL AR09MVPXAWKNAZ 09FR IN VERTER SAMSUNG WIND FREE (03) | 0 | 48 | 6888324727
174 | EVAP HI-WALL 45SRQE300002 30000CR ELGIN 220V HOR | 0 | 48 | 6888324725
173 | EVAP HI-WALL 45HWFI24B2NA 24.000 FR ELGIN ECOPOWER | 0 | 48 | 6888324723
172 | EVAP HI-WALL 45HWEFI18B2IA 18.000 FR ELGIN ECOPOWER | 0 | 48 | 6888324721
171 | EVAP HI-WALL 45HVFI09B2IA 09FR ELGIN ECO INVERTER 220V | 0 | 48 | 6888324719
170 | EVAP HI-WALL 45HVFI09B2IA 09FR ELGI IA N ECO INVERTER 220V (03). | 0 | 48 | 6888324717
169 | EVAP HI-WALL 45HVFI09B2IA 09FR ELGI IA N ECO INVERTER 220V (03) | 0 | 48 | 6888324715
159 | EVAP HI-WALL 45HEFE12B2IA 12FR ELGIN ECO PLUS 220V | 0 | 48 | 6888324690
167 | EVAP HI-WALL 42MBCB09M5 09FR SPRINGER MIDEA INVERTER R410-A (03) | 0 | 48 | 6888324711
168 | EVAP HI-WALL 42MBCB09M5 09FR SPRINGER MIDEA INVERTER R410-A | 0 | 48 | 6888324713
166 | EVAP HI-WALL 42MACA18S5 18FR SPRINGER MIDEA R410-A | 0 | 48 | 6888324708
165 | EVAP HI-WALL 42MACA09S5 09FR SPRINGER MIDEA R410-A | 0 | 48 | 6888324706
164 | EVAP HI WALL S4NQ09WA5WB 9.000 FR LG 220V DUAL INVERTER | 0 | 48 | 6888324702
163 | EVAP HI WALL S4NQ09WA5WB 9.000 FR L WB G 220V DUAL INVERTER (03)... | 0 | 48 | 6888324700
162 | EVAP HI WALL S4NQ09WA5WB 9.000 FR L WB G 220V DUAL INVERTER (03).. | 0 | 48 | 6888324696
161 | EVAP HI WALL FTK09P5VL8 9000 FR DAI KIN 220V (03 | 0 | 48 | 6888324694
160 | EVAP HI WALL FTK09P5 9000 FR DAIKIN 220V | 0 | 48 | 6888324692
158 | ESTACIONAMENTO | 0 | 48 | 6888324688
157 | EQUALIZACAO E AJUSTE EM SISTEMA DE REFRIGERACAO | 1 | 48 | 6888324686
156 | EQUALIZACAO DE CARGA GAS | 1 | 48 | 6888324683
155 | EMBOBINAMENTO DO MOTOR ELETRICO | 2 | 48 | 6888324681
671 | Diagnóstico técnico avançado (scanner) | 3 | 48 | 6888325935
641 | DIAGNÓSTICO TÉCNICO | 2 | 48 | 6888325861
154 | DESOBSTRUCAO DE SERPENTINA E CANALETAS INTERNAS - CASSETE | 2 | 48 | 6888324670
152 | DESMONTAGEM DO EQUIPAMENTO | 1 | 48 | 6888324656
153 | DESMONTAGEM DE CARENAGEM DA EVAPORADORA | 1 | 48 | 6888324661
151 | DESLOCAMENTO - KM | 0 | 48 | 6888324654
144 | DESINSTALAÇÃO E REINSTALAÇÃO DE EVAPORADORA - TIPO HI-WALL | 4 | 48 | 6888324634
150 | DESINSTALACAO E REINSTALACAO DE CONTROLADOR | 1 | 48 | 6888324650
149 | DESINSTALACAO E REINSTALACAO DE BOMBA DE DRENAGEM | 1 | 48 | 6888324645
683 | DESINSTALAÇÃO E REINSTALAÇÃO DE AR CONDICIONADO - Cópia | 4 | 48 | 6888325960
147 | DESINSTALACAO DE SUPORTE (EVAPORADORA/CONDENSADORA) | 1 | 48 | 6888324640
146 | DESINSTALACAO DE LINHA FRIGORIGENA COM FERRAMENTAS ESPECIFICAS | 2 | 48 | 6888324638
660 | DESINSTALACAO DE INFRA ESTRUTURA COMPLETA | 2 | 48 | 6888325904
143 | DESINSTALACAO DE EVAPORADORA - TIPO PISO TETO | 2 | 48 | 6888324632
610 | DESINSTALACAO DE EVAPORADORA - TIPO HI-WALL | 2 | 48 | 6888325796
141 | DESINSTALACAO DE EVAPORADORA - TIPO CASSETE | 2 | 48 | 6888324628
142 | DESINSTALACAO DE EQUIPAMENTO DUTADO | 3 | 48 | 6888324630
140 | DESINSTALACAO DE CORTINA DE AR | 2 | 48 | 6888324626
138 | DESINSTALACAO DE CONDENSADORA - TIPO PISO TETO | 3 | 48 | 6888324622
139 | DESINSTALACAO DE CONDENSADORA - TIPO HI WALL | 3 | 48 | 6888324624
148 | DESINSTALACAO DE CONDENSADORA - TIPO CASSETE | 3 | 48 | 6888324642
137 | DESINSTALACAO DE AR CONDICIONADO SELF | 3 | 48 | 6888324620
135 | DESINSTALACAO DE AR CONDICIONADO COMPLETO - TIPO PISO TETO | 3 | 48 | 6888324616
136 | DESINSTALACAO DE AR CONDICIONADO COMPLETO - TIPO HI WALL | 3 | 48 | 6888324618
134 | DESINSTALACAO DE AR CONDICIONADO COMPLETO - TIPO CASSETE | 3 | 48 | 6888324614
133 | DESINSTALACAO DE AR CONDICIONADO - TIPO WINDOWS | 3 | 48 | 6888324612
626 | DESINSTALAÇAO DE AR CONDICIONADO - TIPO JANELA | 3 | 48 | 6888325828
132 | DESINSTALACAO DE AR CONDICIONADO - TIPO JANELA | 3 | 48 | 6888324610
684 | DESINSTALAÇÃO DE AR CONDICIONADO | 4 | 48 | 6888325962
131 | DESINFECTACAO DAS SERPENTINAS | 0.5 | 48 | 6888324608
130 | DESENVOLVIMENTO DE PROJETO P/ INSTALACAO DE AR CONDICIONADO | 1 | 48 | 6888324605
129 | CUSTOS ADICIONAIS | 0 | 48 | 6888324601
128 | COXINS ANTI-VIBRACAO | 0 | 48 | 6888324599
127 | CORTINA DE AR SPRINGER MIDEA 150cm 220V C/ CONTROLE | 0 | 48 | 6888324596
126 | CORTINA DE AR INSTAL. SPRINGER 90 CM ACF09S5 (220V)- SISTEMA TOP PREMIUM | 2 | 48 | 6888324591
125 | CORTINA DE AR INSTAL. SPRINGER 150 CM ACS1509S5 (220V)- SISTEMA TOP PREMIUM | 2 | 48 | 6888324589
124 | CORTINA DE AR INSTAL. SPRINGER 120 CM ACF12S5 (220V)- SISTEMA TOP PREMIUM | 2 | 48 | 6888324587
123 | CORTINA DE AR INSTAL. 90 CM TOTALINE ACA095B - (220V) - SISTEMA TOP PREMIUM | 2 | 48 | 6888324585
122 | CORTINA DE AR INSTAL. 150 CM TOTALINE ACA155B - (220V) - SISTEMA TOP PREMIUM | 2 | 48 | 6888324583
121 | CORTINA DE AR INSTAL. 150 CM SPRINGER ACS15S5 - (220V) - SISTEMA TOP PREMIUM | 2 | 48 | 6888324580
120 | CORTINA DE AR INSTAL. 120 CM TOTALINE ACA125B - (220V) - SISTEMA TOP PREMIUM | 2 | 48 | 6888324576
119 | CORTINA DE AR 90 CM INST ELGIN | 2 | 48 | 6888324574
118 | CORTINA DE AR 1,20 CM INST ELGIN | 2 | 48 | 6888324572
117 | CORTESIA (SERVICO EM AR CONDICIONADO) | 0 | 48 | 6888324569
116 | CORRECAO DO SISTEMA DE VENTILACAO | 1 | 48 | 6888324567
115 | CONTRATO TRIMESTRAL (CLASSIFICACAO A3) - MANUTENCAO PREVENTIVA DE AR CONDICIONADO - SISTEMA TOP PREM | 0.25 | 48 | 6888324565
114 | CONTRATO TRIMESTRAL (ClassificaCAo A3 PRO+) MANUTENCAO PREVENTIVA DE AR CONDICIONADO- SISTEMA TOP PR | 0.25 | 48 | 6888324562
113 | CONTRATO TRIMESTRAL (CLASSIFICACAO A2) - MANUTENCAO PREVENTIVA DE AR CONDICIONADO - SISTEMA TOP PREM | 0.25 | 48 | 6888324560
112 | CONTRATO TRIMESTRAL (CLASSIFICACAO A1) - MANUTENCAO PREVENTIVA DE AR CONDICIONADO - SISTEMA TOP PREM | 0.25 | 48 | 6888324558
110 | CONTRATO SEMESTRAL (ClassificaCAo A3)- MANUTENCAO PREVENTIVA DE AR CONDICIONADO- SISTEMA TOP PREMIUM | 0.25 | 48 | 6888324554
109 | CONTRATO SEMESTRAL (ClassificaCAo A3 PRO+) MANUTENCAO PREVENTIVA DE AR CONDICIONADO- SISTEMA PREMIUM | 0.25 | 48 | 6888324552
108 | CONTRATO SEMESTRAL (ClassificaCAo A2)- MANUTENCAO PREVENTIVA DE AR CONDICIONADO- SISTEMA TOP PREMIUM | 0.25 | 48 | 6888324550
107 | CONTRATO SEMESTRAL (ClassificaCAo A1)- MANUTENCAO PREVENTIVA DE AR CONDICIONADO- SISTEMA TOP PREMIUM | 0.25 | 48 | 6888324548
111 | CONTRATO SEMESTRAL - MANUTENCAO PREVENTIVA DE AR CONDICIONADO - SISTEMA TOP PREMIUM SELECT AIR SANIT | 0.25 | 48 | 6888324556
106 | CONTRATO QUINZENAL - MANUTENCAO PREVENTIVA DE AR CONDICIONADO - SISTEMA TOP PREMIUM SELECT AIR SANIT | 0.25 | 48 | 6888324546
105 | CONTRATO QUADRIMESTRAL (ClassificaCAo A3)- MANUTENCAO PREVENTIVA DE AR CONDICIONADO - SISTEMA TOP PR | 0.25 | 48 | 6888324543
104 | CONTRATO QUADRIMESTRAL (ClassificaCAo A3 PRO+) MANUTENCAO PREVENTIVA DE AR CONDICIONADO- SISTEMA PRE | 0.25 | 48 | 6888324540
103 | CONTRATO QUADRIMESTRAL (ClassificaCAo A2)- MANUTENCAO PREVENTIVA DE AR CONDICIONADO - SISTEMA TOP PR | 0.25 | 48 | 6888324538
102 | CONTRATO QUADRIMESTRAL (ClassificaCAo A1)- MANUTENCAO PREVENTIVA DE AR CONDICIONADO - SISTEMA TOP PR | 0.25 | 48 | 6888324535
99 | CONTRATO MENSAL (Classificação A3)- MANUTENÇÃO PREVENTIVA DE AR CONDICIONADO- SISTEMA TOP PREMIUM SE | 0.25 | 48 | 6888324528
676 | CONTRATO MENSAL (Classificação A3)- MANUTENÇÃO PREVENTIVA DE AR CONDICIONADO- SISTEMA TOP PREMIUM SE | 0.25 | 48 | 6888325945
690 | CONTRATO MENSAL (Classificação A3)- MANUTENÇÃO PREVENTIVA DE AR CONDICIONADO- SISTEMA TOP PREMIUM SE | 0.25 | 48 | 6888325976
98 | CONTRATO MENSAL (ClassificaCAo A3 PRO +)- MANUTENCAO PREVENTIVA DE AR CONDICIONADO- SISTEMA TOP PREM | 0.25 | 48 | 6888324526
691 | CONTRATO MENSAL (Classificação A2)- MANUTENCAO PREVENTIVA DE AR CONDICIONADO- SISTEMA TOP PREMIUM SE | 0.25 | 48 | 6888325978
97 | CONTRATO MENSAL (ClassificaCAo A2)- MANUTENCAO PREVENTIVA DE AR CONDICIONADO- SISTEMA TOP PREMIUM SE | 0.25 | 48 | 6888324524
689 | CONTRATO MENSAL (Classificação A1)- MANUTENCAO PREVENTIVA DE AR CONDICIONADO- SISTEMA TOP PREMIUM SE | 0.25 | 48 | 6888325974
96 | CONTRATO MENSAL (Classificação A1)- MANUTENCAO PREVENTIVA DE AR CONDICIONADO- SISTEMA TOP PREMIUM | 0.25 | 48 | 6888324521
101 | CONTRATO MENSAL - MANUTENCAO PREVENTIVA DE CAMARA FRIA - SISTEMA TOP PREMIUM SELECT AIR SANITIZACAO | 0.25 | 48 | 6888324533
100 | CONTRATO MENSAL - MANUTENCAO PREVENTIVA DE BEBEDOURO - SISTEMA TOP PREMIUM SELECT AIR SANITIZACAO + | 0.25 | 48 | 6888324531
701 | CONTRATO de CORRETIVA MENSAL (Classificação A1)- MANUTENCAO CORRETIVA DE AR CONDICIONADO- SISTEMA TO | 0.25 | 48 | 6888325998
95 | CONTRATO BIMESTRAL (Classificação A3)- MANUTENCAO PREVENTIVA DE AR CONDICIONADO - SISTEMA TOP PREMIU | 0.25 | 48 | 6888324519
94 | CONTRATO BIMESTRAL (Classificação A3 PRO+) MANUTENCAO PREVENTIVA DE AR CONDICIONADO- SISTEMA TOP PRE | 0.25 | 48 | 6888324516
93 | CONTRATO BIMESTRAL (Classificação A2)- MANUTENCAO PREVENTIVA DE AR CONDICIONADO - SISTEMA TOP PREMIU | 0.25 | 48 | 6888324514
92 | CONTRATO BIMESTRAL (Classificação A1)- MANUTENCAO PREVENTIVA DE AR CONDICIONADO - SISTEMA TOP PREMIU | 0.25 | 48 | 6888324512
91 | CONSERTO SISTEMA MECANICO | 2 | 48 | 6888324510
90 | CONSERTO SISTEMA EXTERNO | 2 | 48 | 6888324507
89 | CONSERTO SISTEMA ELETRICO | 2 | 48 | 6888324505
88 | CONJUNTO DE DUTOS E GRELHAS APROPRIADAS PARA AR CONDICIONADO DUTADO | 0 | 48 | 6888324503
87 | CONJUNTO DE CONEXOES PARA AR CONDICIONADO | 0 | 48 | 6888324501
86 | CONFIGURACAO DE CONTROLE DE AR CONDICIONADO | 0.5 | 48 | 6888324499
85 | CONDENSADORA SPLIT 22.000 BTUS FRIO MIDEA LIVA ECO R-410 220V - SISTEMA TOP PREMIUM | 0 | 48 | 6888324497
84 | CONDENSADORA MULTI SPLIT INVERTER 24.000 BTUs FUJITSU 220v ASUW-40GFAR410 - SISTEMA TOP PREMIUM | 0 | 48 | 6888324495
83 | CONDENSADORA LG 9.000 BTU?S INSTALADA - SISTEMA TOP PREMIUM | 0 | 48 | 6888324492
82 | CONDENSADORA LG 12.000 BTU?S INSTALADA - SISTEMA TOP PREMIUM | 0 | 48 | 6888324490
81 | CONDENSADORA INSTAL. HI WALL INVERTER (R410A) FUJITSU INVERTER 9.000 BTUS FRIO - (220V) - SISTEMA TO | 0 | 48 | 6888324486
80 | CONDENSADORA 60.000 BTU?S 380V (TRIFASICO) INSTALADA - SISTEMA TOP PREMIUM | 0 | 48 | 6888324482
79 | CONDENSADORA 60.000 BTU?S 220V (TRIFASICO) INSTALADA - SISTEMA TOP PREMIUM | 0 | 48 | 6888324480
644 | CONDENSADORA 48.000 CR 220V (5 EVAP) / A5UW48GFA1 | 0 | 48 | 6888325869
647 | CONDENSADORA 48.000 CR 220V (5 EVAP) / A5UW48GFA1 | 0 | 48 | 6888325875
601 | CONDENSADORA 18.000 BTU´S - INSTALADA | 0 | 48 | 6888325778
78 | COND SPLIT 45OUFE36B2NA 36FR ELGIN R-410 220V MONOFASUCO S - SISTEMA TOP PREMIUM | 0 | 48 | 6888324478
77 | COND SPLIT 38KCX18S5 18FR SPRINGER MIDEA VERT 220V R410-A - SISTEMA TOP PREMIUM | 0 | 48 | 6888324476
76 | COND MULTI INVERTES CR LG 220v ASUW-40GFA0 - SISTEMA TOP PREMIUM | 0 | 48 | 6888324474
75 | COND HI-WALL AR09MVPXAWKXAZ 09FR INVERTER SAMSUNG WIND FREE - SISTEMA TOP PREMIUM | 0 | 48 | 6888324472
74 | COND HI-WALL AR09MVPXAWKXAZ 09FR IN WKXAZ VERTER SAMSUNG WIND FREE (03) - SISTEMA TOP PREMIUM | 0 | 48 | 6888324470
73 | COND HI-WALL 45SRQE300002 30000CR ELGIN 220V HOR - SISTEMA TOP PREMIUM | 0 | 48 | 6888324468
72 | COND HI-WALL 45HWFE24B2NA 24.000 FR ELGIN ECOPOWER HORIZ. 220V R-410A - SISTEMA TOP PREMIUM | 0 | 48 | 6888324466
71 | COND HI-WALL 45HWFE18B2NA 18.000 FR ELGIN ECOPOWER HORIZ. 220V R-410A SISTEMA TOP PREMIUM | 0 | 48 | 6888324464
70 | COND HI-WALL 45HEFE12B2IA 12FR ELGIN ECO PLUS R- 410 HORIZ 220V - SISTEMA TOP PREMIUM | 0 | 48 | 6888324462
69 | COMPRESSOR 80.000 BTU?S | 0 | 48 | 6888324460
58 | COMPRESSOR 7.000 BTU?S | 0 | 48 | 6888324438
68 | COMPRESSOR 60.000 BTU?S | 0 | 48 | 6888324458
67 | COMPRESSOR 4TR | 0 | 48 | 6888324456
66 | COMPRESSOR 48.000 BTU?S | 0 | 48 | 6888324454
65 | COMPRESSOR 42.000 BTU?S | 0 | 48 | 6888324452
64 | COMPRESSOR 36.000 BTU?S | 0 | 48 | 6888324450
63 | COMPRESSOR 30.000 BTU?S | 0 | 48 | 6888324448
62 | COMPRESSOR 24.000 BTU?S | 0 | 48 | 6888324446
61 | COMPRESSOR 22.000 BTU?S | 0 | 48 | 6888324444
60 | COMPRESSOR 18.000 BTU?S | 0 | 48 | 6888324442
59 | COMPRESSOR 12.000 BTU?S | 0 | 48 | 6888324440
57 | COMPRA E INSTALACAO DE SISTEMA VRF | 0 | 48 | 6888324436
56 | COMPLEMENTACAO DE MATERIAL A MAIS | 0 | 48 | 6888324434
55 | COMPLEMENTACAO CARGA DE GAS | 0.75 | 48 | 6888324432
645 | CASSETE 18K CR (1V + GRELHA) /AMNW18GTTC0.ANW | 0 | 48 | 6888325871
646 | CASSETE 18K CR (1V + GRELHA) /AMNW18GTTC0.ANW | 0 | 48 | 6888325873
648 | CASSETE 18K CR (1V + GRELHA) /AMNW18GTTC0.ANW | 0 | 48 | 6888325877
650 | CASSETE 18K CR (1V + GRELHA) /AMNW18GTTC0.ANW | 0 | 48 | 6888325881
53 | CASSETE 18.000 CR LG (4 VIAS + GRELHAS) ATNH18GQLEE2+UQC - (PT-UQC) | 0 | 48 | 6888324428
52 | CARGA DE GÁS | 0.75 | 48 | 6888324426
663 | CANALIZACAO DE DRENO DE AR CONDICIONADO - Cópia | 1 | 48 | 6888325910
51 | CANALIZACAO DE DRENO DE AR CONDICIONADO | 1 | 48 | 6888324424
50 | CAIXA POLAR ORIGINAL PARA INFRA ESTRUTURA | 0 | 48 | 6888324422
48 | BALANCEAMENTO DA HELICE | 0.5 | 48 | 6888324416
47 | ART ENGENHEIRO | 0 | 48 | 6888324414
46 | AR CONDICIONADO TIPO JANELA TIVAH 12.000 BTU?S FRIO 220VTS | 0 | 48 | 6888324412
637 | AR CONDICIONADO TETO 57.000 FR 220V CARRIER XPERIENCE R-410A - TRIFASICO - SISTEMA TOP PREMIUM | 0 | 48 | 6888325852
45 | AR CONDICIONADO SEMI NOVO INSTALADO | 0 | 48 | 6888324410
625 | AR CONDICIONADO INSTAL.HI WALL 09.000 CR 220V INVERTER LG DUAL VOICE HORIZ SISTEMA TOP PREMIUM | 4 | 48 | 6888325826
620 | AR CONDICIONADO INSTAL. TETO 57.000 FR 220V SPRINGER R410 SPACE AIR - SISTEMA TOP PREMIUM | 8 | 48 | 6888325816
668 | AR CONDICIONADO INSTAL. TETO 57.000 (60.000) FR trifásico 220v SPRINGER R410 SPACE AIR - SISTEMA TOP | 8 | 48 | 6888325921
664 | AR CONDICIONADO INSTAL. TETO 57.000 (60.000) FR 380 V SPRINGER R410 SPACE AIR - SISTEMA TOP PREMIUM | 8 | 48 | 6888325912
617 | AR CONDICIONADO INSTAL. TETO 48.000 FR 220V INVERTER CARRIER POWER - NEW - SISTEMA TOP PREMIUM | 8 | 48 | 6888325810
675 | AR CONDICIONADO INSTAL. SPLIT PISO TETO 60.000 TRIFASICO FR 380 V ELGIN - VERTICAL - SISTEMA TOP PRE | 8 | 48 | 6888325943
673 | AR CONDICIONADO INSTAL. SPLIT PISO TETO 60.000 TRIFASICO FR 220V ELGIN - VERTICAL - SISTEMA TOP PREM | 8 | 48 | 6888325939
659 | AR CONDICIONADO INSTAL. SPLIT PISO TETO 60.000 FR 220V INVERTER ELGIN - VERTICAL - SISTEMA TOP PREMI | 8 | 48 | 6888325902
657 | AR CONDICIONADO INSTAL. SPLIT HI WALL 23.000 FR 220V INVERTER SPRINGER AIR VOLUTION R410-A NEW - SIS | 4 | 48 | 6888325896
609 | AR CONDICIONADO INSTAL. HI WALL R410A INVERTER SPRINGER MIDEA 9.000 BTUS FRIO - (220V) - SISTEMA TOP | 4 | 48 | 6888325794
679 | AR CONDICIONADO INSTAL. HI WALL R410 ELGIN 30.000 BTUS FRIO - (220V) - SISTEMA TOP PREMIUM - Cópia - | 4 | 48 | 6888325951
677 | AR CONDICIONADO INSTAL. HI WALL R410 ELGIN 30.000 BTUS FRIO - (220V) - SISTEMA TOP PREMIUM - Cópia | 4 | 48 | 6888325947
698 | AR CONDICIONADO INSTAL. HI WALL INVERTER R410A SAMSUNG HORIZ DIGITAL ULTRA 22.000 (24.000) BTUS FRIO | 4 | 48 | 6888325992
703 | AR CONDICIONADO INSTAL. HI WALL INVERTER R410A SAMSUNG HORIZ DIGITAL ULTRA 12.000 (12.000) BTUS QUEN | 4 | 48 | 6888326002
670 | AR CONDICIONADO INSTAL. HI WALL INVERTER R410A SAMSUNG HORIZ DIGITAL ULTRA 12.000 (12.000) BTUS FRIO | 4 | 48 | 6888325929
699 | AR CONDICIONADO INSTAL. HI WALL INVERTER (R410A) FUJITSU INVERTER 9.000 BTUS FRIO - (220V) - SISTEMA | 4 | 48 | 6888325994
696 | AR CONDICIONADO INSTAL. HI WALL INVERTER (R410A) FUJITSU INVERTER 24.000 BTUS FRIO - (220V) - SISTEM | 4 | 48 | 6888325988
697 | AR CONDICIONADO INSTAL. HI WALL INVERTER (R410A) FUJITSU INVERTER 12.000 BTUS FRIO - (220V) - SISTEM | 4 | 48 | 6888325990
681 | AR CONDICIONADO INSTAL. HI WALL HI WALL 30.000 CR 220V INVERTER ELGIN ECO HORIZ. R410-A - SISTEMA TO | 4 | 48 | 6888325956
680 | AR CONDICIONADO INSTAL. HI WALL 30.000 FRIO 220V INVERTER ELGIN ECO STAR R-32 HORIZ (220V) - SISTEMA | 4 | 48 | 6888325954
654 | AR CONDICIONADO INSTAL. HI WALL 24.000 FR 220V INVERTER LG DUAL HORIZ SISTEMA TOP PREMIUM | 4 | 48 | 6888325889
672 | AR CONDICIONADO INSTAL. HI WALL 24.000 CR (QUENTE E FRIO) 220V INVERTER LG DUAL HORIZ SISTEMA TOP PR | 4 | 48 | 6888325937
623 | AR CONDICIONADO INSTAL. HI WALL 22.000 CR 220V INVERTER LG DUAL VOICE HORIZ SISTEMA TOP PREMIUM - | 4 | 48 | 6888325822
685 | AR CONDICIONADO INSTAL. HI WALL 18.000 FR 220VHI WALL 18.000 FR 220V INVERTER ELGIN ECO R-32 HORIZ.- | 4 | 48 | 6888325965
616 | AR CONDICIONADO INSTAL. HI WALL 18.000 CR 220V INVERTER SPRINGER AIR VOLUTION R410-A NEW SISTEMA TOP | 4 | 48 | 6888325808
653 | AR CONDICIONADO INSTAL. HI WALL 12.000 FR 220V INVERTER LG DUAL HORIZ SISTEMA TOP PREMIUM | 4 | 48 | 6888325887
600 | AR CONDICIONADO INSTAL. HI WALL 12.000 FR 220V INVERTER COMFEE VERTICAL - SISTEMA TOP PREMIUM | 4 | 48 | 6888325776
613 | AR CONDICIONADO INSTAL. HI WALL 09.000 FR 220V SPRINGER AIR EVOLUTION R410 SISTEMA TOP PREMIUM - Cóp | 4 | 48 | 6888325802
624 | AR CONDICIONADO INSTAL. HI WALL 09.000 FR 220V INVERTER LG DUAL VOICE AI HORIZ - R32 SISTEMA TOP PRE | 4 | 48 | 6888325824
693 | AR CONDICIONADO INSTAL. HI WALL 09.000 FR 220V INVERTER LG DUAL COMPACT HORIZ SISTEMA TOP PREMIUM - | 4 | 48 | 6888325982
707 | AR CONDICIONADO INSTAL. HI WALL 09.000 FR 220V INVERTER ELGIN ECO INVERTER R-32 HORIZ. - (220V) - SI | 4 | 48 | 6888326010
678 | AR CONDICIONADO INSTAL. HI WALL 09.000 FR 220V ELGIN ECO POWER HORIZ. R410-A FRIO - SISTEMA TOP PREM | 4 | 48 | 6888325949
612 | AR CONDICIONADO INSTAL. HI WALL 09.000 FR 220V COMFEE R410 VERTICAL SISTEMA TOP PREMIUM - Cópia - Có | 4 | 48 | 6888325800
622 | AR CONDICIONADO INSTAL. HI WALL 09.000 CR 220V INVERTER LG DUAL VOICE UV NANO SISTEMA TOP PREMIUM - | 4 | 48 | 6888325820
656 | AR CONDICIONADO HI WALL R410A LG DUAL VOICE INVERTER 9.000 BTUs FRIO (220V) SISTEMA TOP PREMIUM | 0 | 48 | 6888325894
704 | AR CONDICIONADO HI WALL R410A LG DUAL COMPACT INVERTER 18.000 BTUs FRIO (220V) SISTEMA TOP PREMIUM - | 0 | 48 | 6888326004
700 | AR CONDICIONADO HI WALL R32 LG DUAL VOICE INVERTER 9.000 BTUs FRIO (220V) SISTEMA TOP PREMIUM - Cópi | 0 | 48 | 6888325996
702 | AR CONDICIONADO HI WALL R32 LG DUAL VOICE INVERTER 9.000 BTUs CR (220V) SISTEMA TOP PREMIUM - Cópia | 0 | 48 | 6888326000
618 | AR COND. INSTAL HI WALL 12.000 CR 220V INVERTER SPRINGER EXTREME HORIZ. R410-A SAVE CONNECT QUENTE / | 4 | 48 | 6888325812
619 | AR COND. INSTAL HI WALL 09.000 FR 110V INVERTER LG HORIZ DUAL VOICE - SISTEMA TOP PREMIUM | 4 | 48 | 6888325814
43 | APLICACAO PELICULA ATIVA SD PRO - ACAO BACTERIOSTATICA EM PUXADOR DE ENTRADA (PORTARIA) | 0.25 | 48 | 6888324406
42 | APLICACAO PELICULA ATIVA SD PRO - ACAO BACTERIOSTATICA EM PORTAS DO HALL ENTRADA E PORTARIA | 0.25 | 48 | 6888324404
41 | APLICACAO PELICULA ATIVA SD PRO - ACAO BACTERIOSTATICA EM PORTAS CORTA FOGO | 0.25 | 48 | 6888324402
40 | APLICACAO PELICULA ATIVA SD PRO - ACAO BACTERIOSTATICA EM PORTA DE METAL VAZADO (GRADE) | 0.25 | 48 | 6888324400
39 | APLICACAO PELICULA ATIVA SD PRO - ACAO BACTERIOSTATICA EM PORTA DE MADEIRA | 0.25 | 48 | 6888324398
38 | APLICACAO PELICULA ATIVA SD PRO - ACAO BACTERIOSTATICA EM PORTA | 0.25 | 48 | 6888324396
37 | APLICACAO PELICULA ATIVA SD PRO - ACAO BACTERIOSTATICA EM POLTRONA/CADEIRA | 0.25 | 48 | 6888324394
36 | APLICACAO PELICULA ATIVA SD PRO - ACAO BACTERIOSTATICA EM MESA | 0.25 | 48 | 6888324392
35 | APLICACAO PELICULA ATIVA SD PRO - ACAO BACTERIOSTATICA EM JANELA | 0.25 | 48 | 6888324390
34 | APLICACAO PELICULA ATIVA SD PRO - ACAO BACTERIOSTATICA EM INTERFONE | 0.25 | 48 | 6888324388
33 | APLICACAO PELICULA ATIVA SD PRO - ACAO BACTERIOSTATICA EM GRELHA DE INSUFLAMENTO/RETORNO | 0.25 | 48 | 6888324386
32 | APLICACAO PELICULA ATIVA SD PRO - ACAO BACTERIOSTATICA EM EVAPORADORA SELF CONTAINED | 0.25 | 48 | 6888324384
31 | APLICACAO PELICULA ATIVA SD PRO - ACAO BACTERIOSTATICA EM ELEVADORES | 0.25 | 48 | 6888324378
30 | APLICACAO PELICULA ATIVA SD PRO - ACAO BACTERIOSTATICA EM CORRIMAO | 0.25 | 48 | 6888324376
29 | APLICACAO PELICULA ATIVA SD PRO - ACAO BACTERIOSTATICA EM CONJUTO DE BOTOEIRAS + PUXADOR DE ELEVADOR | 0.25 | 48 | 6888324374
28 | APLICACAO PELICULA ATIVA SD PRO - ACAO BACTERIOSTATICA EM CONJUTO DE BOTOEIRAS + PORTA DE ELEVADOR | 0.25 | 48 | 6888324371
27 | APLICACAO PELICULA ATIVA SD PRO - ACAO BACTERIOSTATICA EM CONJUNTO DE ABERTURA POR SENHA + BOTAO DE | 0.25 | 48 | 6888324369
26 | APLICACAO PELICULA ATIVA SD PRO - ACAO BACTERIOSTATICA EM CATRACA | 0.25 | 48 | 6888324367
25 | APLICACAO PELICULA ATIVA SD PRO - ACAO BACTERIOSTATICA EM BALCAO | 0.25 | 48 | 6888324365
24 | APLICACAO PELICULA ATIVA SD PRO - ACAO BACTERIOSTATICA EM BAIA (MOUSE, TECLADO, HEADSET) | 0.25 | 48 | 6888324360
22 | APLICACAO DE PELICULA ATIVA SD PRO - COM ACAO BACTERIOSTATICA - SISTEMA AMERICANO NA MANUTENCAO | 0.25 | 48 | 6888324355
23 | APLICACAO DE PELICULA ATIVA SD PRO - COM ACAO BACTERIOSTATICA - SISTEMA AMERICANO NA INSTALACAO | 0.25 | 48 | 6888324357
21 | ANOTACAO DE RESPONSABILIDADE TECNICA | 0 | 48 | 6888324353
20 | AnAlises QuImicas Laboratoriais | 0 | 48 | 6888324351
19 | ANALISE DE AMBIENTES CLIMATIZADOS | 1 | 48 | 6888324349
18 | ALINHAMENTO DOS ALETADOS | 0.25 | 48 | 6888324347
16 | AJUSTE GERAL DA EVAPORADORA | 0.5 | 48 | 6888324343
17 | AJUSTE GERAL DA CONDENSADORA | 0.5 | 48 | 6888324345
15 | AJUSTE GERAL | 0.5 | 48 | 6888324341
14 | AJUSTE E REVISOES GERAIS | 0.5 | 48 | 6888324339
12 | AJUSTE E LUBRIFICACAO DE TURBINA | 0.5 | 48 | 6888324335
11 | AJUSTE E CORRECAO DE CONECTORES E ACIONAMENTOS | 0.5 | 48 | 6888324333
10 | ADITIVO DE PRESTACAO DE SERVICO EM AR CONDICIONADO | 0 | 48 | 6881878715
9 | ADICIONAL NOTURNO | 4 | 48 | 6888324329
5 | ADEQUACAO DE SUPORTE DA EVAPORADORA SPLIT HIWALL | 1 | 48 | 6888324323
4 | ADEQUACAO DE SUPORTE DA EVAPORADORA PISO TETO/CASSETE | 1 | 48 | 6888324321
7 | ADEQUACAO DE SUPORTE DA CONDENSADORA SPLIT HIWALL | 1 | 48 | 6881878704
6 | ADEQUACAO DE SUPORTE DA CONDENSADORA PISO TETO/CASSETE | 1 | 48 | 6888324325
8 | ADEQUACAO DE INSTALACOES DE AR CONDICIONADO TIPO SPLIT | 1 | 48 | 6888324327
3 | ADEQUACAO DE DUTOS E GRELHAS COMPLETAS | 1 | 48 | 6888324319
2 | ADEQUACAO DE DRENO | 0.5 | 48 | 6881878688

## Página2
Codigo | DescrCompleta | CodServ
1 | MANUTENCAO CORRETIVA (SUBSTITUICAO DE KIT TURBINA COMPLETO) | 6888324317
2 | ADEQUACAO DE DRENO | 6881878688
3 | ADEQUACAO DE DUTOS E GRELHAS COMPLETAS | 6888324319
4 | ADEQUACAO DE SUPORTE DA EVAPORADORA PISO TETO/CASSETE | 6888324321
5 | ADEQUACAO DE SUPORTE DA EVAPORADORA SPLIT HIWALL | 6888324323
6 | ADEQUACAO DE SUPORTE DA CONDENSADORA PISO TETO/CASSETE | 6888324325
7 | ADEQUACAO DE SUPORTE DA CONDENSADORA SPLIT HIWALL | 6881878704
8 | ADEQUACAO DE INSTALACOES DE AR CONDICIONADO TIPO SPLIT | 6888324327
9 | ADICIONAL NOTURNO | 6888324329
10 | ADITIVO DE PRESTACAO DE SERVICO EM AR CONDICIONADO | 6881878715
11 | AJUSTE E CORRECAO DE CONECTORES E ACIONAMENTOS | 6888324333
12 | AJUSTE E LUBRIFICACAO DE TURBINA | 6888324335
13 | MANUTENÇÃO CORRETIVA (AJUSTE E REVISÃO ELÉTRICA GERAL) | 6888324337
14 | AJUSTE E REVISOES GERAIS | 6888324339
15 | AJUSTE GERAL | 6888324341
16 | AJUSTE GERAL DA EVAPORADORA | 6888324343
17 | AJUSTE GERAL DA CONDENSADORA | 6888324345
18 | ALINHAMENTO DOS ALETADOS | 6888324347
19 | ANALISE DE AMBIENTES CLIMATIZADOS | 6888324349
20 | AnAlises QuImicas Laboratoriais | 6888324351
21 | ANOTACAO DE RESPONSABILIDADE TECNICA | 6888324353
22 | APLICACAO DE PELICULA ATIVA SD PRO - COM ACAO BACTERIOSTATICA - SISTEMA AMERICANO NA MANUTENCAO | 6888324355
23 | APLICACAO DE PELICULA ATIVA SD PRO - COM ACAO BACTERIOSTATICA - SISTEMA AMERICANO NA INSTALACAO | 6888324357
24 | APLICACAO PELICULA ATIVA SD PRO - ACAO BACTERIOSTATICA EM BAIA (MOUSE, TECLADO, HEADSET) | 6888324360
25 | APLICACAO PELICULA ATIVA SD PRO - ACAO BACTERIOSTATICA EM BALCAO | 6888324365
26 | APLICACAO PELICULA ATIVA SD PRO - ACAO BACTERIOSTATICA EM CATRACA | 6888324367
27 | APLICACAO PELICULA ATIVA SD PRO - ACAO BACTERIOSTATICA EM CONJUNTO DE ABERTURA POR SENHA + BOTAO DE ABERTURA | 6888324369
28 | APLICACAO PELICULA ATIVA SD PRO - ACAO BACTERIOSTATICA EM CONJUTO DE BOTOEIRAS + PORTA DE ELEVADOR | 6888324371
29 | APLICACAO PELICULA ATIVA SD PRO - ACAO BACTERIOSTATICA EM CONJUTO DE BOTOEIRAS + PUXADOR DE ELEVADOR | 6888324374
30 | APLICACAO PELICULA ATIVA SD PRO - ACAO BACTERIOSTATICA EM CORRIMAO | 6888324376
31 | APLICACAO PELICULA ATIVA SD PRO - ACAO BACTERIOSTATICA EM ELEVADORES | 6888324378
32 | APLICACAO PELICULA ATIVA SD PRO - ACAO BACTERIOSTATICA EM EVAPORADORA SELF CONTAINED | 6888324384
33 | APLICACAO PELICULA ATIVA SD PRO - ACAO BACTERIOSTATICA EM GRELHA DE INSUFLAMENTO/RETORNO | 6888324386
34 | APLICACAO PELICULA ATIVA SD PRO - ACAO BACTERIOSTATICA EM INTERFONE | 6888324388
35 | APLICACAO PELICULA ATIVA SD PRO - ACAO BACTERIOSTATICA EM JANELA | 6888324390
36 | APLICACAO PELICULA ATIVA SD PRO - ACAO BACTERIOSTATICA EM MESA | 6888324392
37 | APLICACAO PELICULA ATIVA SD PRO - ACAO BACTERIOSTATICA EM POLTRONA/CADEIRA | 6888324394
38 | APLICACAO PELICULA ATIVA SD PRO - ACAO BACTERIOSTATICA EM PORTA | 6888324396
39 | APLICACAO PELICULA ATIVA SD PRO - ACAO BACTERIOSTATICA EM PORTA DE MADEIRA | 6888324398
40 | APLICACAO PELICULA ATIVA SD PRO - ACAO BACTERIOSTATICA EM PORTA DE METAL VAZADO (GRADE) | 6888324400
41 | APLICACAO PELICULA ATIVA SD PRO - ACAO BACTERIOSTATICA EM PORTAS CORTA FOGO | 6888324402
42 | APLICACAO PELICULA ATIVA SD PRO - ACAO BACTERIOSTATICA EM PORTAS DO HALL ENTRADA E PORTARIA | 6888324404
43 | APLICACAO PELICULA ATIVA SD PRO - ACAO BACTERIOSTATICA EM PUXADOR DE ENTRADA (PORTARIA) | 6888324406
44 | MANUTENCAO PREVENTIVA COMPLETA (ClassificaCao A3) PORTATIL - SISTEMA EUROPEU TOP PREMIUM KIT SELECT AIR | 6888324408
45 | AR CONDICIONADO SEMI NOVO INSTALADO | 6888324410
46 | AR CONDICIONADO TIPO JANELA TIVAH 12.000 BTU?S FRIO 220VTS | 6888324412
47 | ART ENGENHEIRO | 6888324414
48 | BALANCEAMENTO DA HELICE | 6888324416
49 | MANUTENCAO CORRETIVA (BALANCEAMENTO DE TURBINA) | 6888324420
50 | CAIXA POLAR ORIGINAL PARA INFRA ESTRUTURA | 6888324422
51 | CANALIZACAO DE DRENO DE AR CONDICIONADO | 6888324424
52 | CARGA DE GÁS | 6888324426
53 | CASSETE 18.000 CR LG (4 VIAS + GRELHAS) ATNH18GQLEE2+UQC - (PT-UQC) | 6888324428
54 | KIT SOLDAS E BRASAGEM ESPECÍFICAS | 6888324430
55 | COMPLEMENTACAO CARGA DE GAS | 6888324432
56 | COMPLEMENTACAO DE MATERIAL A MAIS | 6888324434
57 | COMPRA E INSTALACAO DE SISTEMA VRF | 6888324436
58 | COMPRESSOR 7.000 BTU?S | 6888324438
59 | COMPRESSOR 12.000 BTU?S | 6888324440
60 | COMPRESSOR 18.000 BTU?S | 6888324442
61 | COMPRESSOR 22.000 BTU?S | 6888324444
62 | COMPRESSOR 24.000 BTU?S | 6888324446
63 | COMPRESSOR 30.000 BTU?S | 6888324448
64 | COMPRESSOR 36.000 BTU?S | 6888324450
65 | COMPRESSOR 42.000 BTU?S | 6888324452
66 | COMPRESSOR 48.000 BTU?S | 6888324454
67 | COMPRESSOR 4TR | 6888324456
68 | COMPRESSOR 60.000 BTU?S | 6888324458
69 | COMPRESSOR 80.000 BTU?S | 6888324460
70 | COND HI-WALL 45HEFE12B2IA 12FR ELGIN ECO PLUS R- 410 HORIZ 220V - SISTEMA TOP PREMIUM | 6888324462
71 | COND HI-WALL 45HWFE18B2NA 18.000 FR ELGIN ECOPOWER HORIZ. 220V R-410A SISTEMA TOP PREMIUM | 6888324464
72 | COND HI-WALL 45HWFE24B2NA 24.000 FR ELGIN ECOPOWER HORIZ. 220V R-410A - SISTEMA TOP PREMIUM | 6888324466
73 | COND HI-WALL 45SRQE300002 30000CR ELGIN 220V HOR - SISTEMA TOP PREMIUM | 6888324468
74 | COND HI-WALL AR09MVPXAWKXAZ 09FR IN WKXAZ VERTER SAMSUNG WIND FREE (03) - SISTEMA TOP PREMIUM | 6888324470
75 | COND HI-WALL AR09MVPXAWKXAZ 09FR INVERTER SAMSUNG WIND FREE - SISTEMA TOP PREMIUM | 6888324472
76 | COND MULTI INVERTES CR LG 220v ASUW-40GFA0 - SISTEMA TOP PREMIUM | 6888324474
77 | COND SPLIT 38KCX18S5 18FR SPRINGER MIDEA VERT 220V R410-A - SISTEMA TOP PREMIUM | 6888324476
78 | COND SPLIT 45OUFE36B2NA 36FR ELGIN R-410 220V MONOFASUCO S - SISTEMA TOP PREMIUM | 6888324478
79 | CONDENSADORA 60.000 BTU?S 220V (TRIFASICO) INSTALADA - SISTEMA TOP PREMIUM | 6888324480
80 | CONDENSADORA 60.000 BTU?S 380V (TRIFASICO) INSTALADA - SISTEMA TOP PREMIUM | 6888324482
81 | CONDENSADORA INSTAL. HI WALL INVERTER (R410A) FUJITSU INVERTER 9.000 BTUS FRIO - (220V) - SISTEMA TOP PREMIUM | 6888324486
82 | CONDENSADORA LG 12.000 BTU?S INSTALADA - SISTEMA TOP PREMIUM | 6888324490
83 | CONDENSADORA LG 9.000 BTU?S INSTALADA - SISTEMA TOP PREMIUM | 6888324492
84 | CONDENSADORA MULTI SPLIT INVERTER 24.000 BTUs FUJITSU 220v ASUW-40GFAR410 - SISTEMA TOP PREMIUM | 6888324495
85 | CONDENSADORA SPLIT 22.000 BTUS FRIO MIDEA LIVA ECO R-410 220V - SISTEMA TOP PREMIUM | 6888324497
86 | CONFIGURACAO DE CONTROLE DE AR CONDICIONADO | 6888324499
87 | CONJUNTO DE CONEXOES PARA AR CONDICIONADO | 6888324501
88 | CONJUNTO DE DUTOS E GRELHAS APROPRIADAS PARA AR CONDICIONADO DUTADO | 6888324503
89 | CONSERTO SISTEMA ELETRICO | 6888324505
90 | CONSERTO SISTEMA EXTERNO | 6888324507
91 | CONSERTO SISTEMA MECANICO | 6888324510
92 | CONTRATO BIMESTRAL (Classificação A1) - MANUTENCAO PREVENTIVA DE AR CONDICIONADO - SISTEMA TOP PREMIUM SELECT AIR SANITIZ | 6888324512
93 | CONTRATO BIMESTRAL (Classificação A2)- MANUTENCAO PREVENTIVA DE AR CONDICIONADO - SISTEMA TOP PREMIUM SELECT AIR SANITIZ | 6888324514
94 | CONTRATO BIMESTRAL (Classificação A3 PRO+) MANUTENCAO PREVENTIVA DE AR CONDICIONADO- SISTEMA TOP PREMIUM SELECT AIR SANI | 6888324516
95 | CONTRATO BIMESTRAL (Classificação A3)- MANUTENCAO PREVENTIVA DE AR CONDICIONADO - SISTEMA TOP PREMIUM SELECT AIR SANITIZ | 6888324519
96 | CONTRATO MENSAL (Classificação A1)- MANUTENCAO PREVENTIVA DE AR CONDICIONADO- SISTEMA TOP PREMIUM SELECT AIR SANITIZACAO | 6888324521
97 | CONTRATO MENSAL (ClassificaCAo A2)- MANUTENCAO PREVENTIVA DE AR CONDICIONADO- SISTEMA TOP PREMIUM SELECT AIR SANITIZACAO | 6888324524
98 | CONTRATO MENSAL (ClassificaCAo A3 PRO +)- MANUTENCAO PREVENTIVA DE AR CONDICIONADO- SISTEMA TOP PREMIUM SELECT AIR SANIT | 6888324526
99 | CONTRATO MENSAL (Classificação A3)- MANUTENÇÃO PREVENTIVA DE AR CONDICIONADO- SISTEMA TOP PREMIUM SELECT AIR SANITIZAÇÃO | 6888324528
100 | CONTRATO MENSAL - MANUTENCAO PREVENTIVA DE BEBEDOURO - SISTEMA TOP PREMIUM SELECT AIR SANITIZACAO + 150? | 6888324531
101 | CONTRATO MENSAL - MANUTENCAO PREVENTIVA DE CAMARA FRIA - SISTEMA TOP PREMIUM SELECT AIR SANITIZACAO + 150? | 6888324533
102 | CONTRATO QUADRIMESTRAL (ClassificaCAo A1)- MANUTENCAO PREVENTIVA DE AR CONDICIONADO - SISTEMA TOP PREMIUM SELECT AIR SAN | 6888324535
103 | CONTRATO QUADRIMESTRAL (ClassificaCAo A2)- MANUTENCAO PREVENTIVA DE AR CONDICIONADO - SISTEMA TOP PREMIUM SELECT AIR SAN | 6888324538
104 | CONTRATO QUADRIMESTRAL (ClassificaCAo A3 PRO+) MANUTENCAO PREVENTIVA DE AR CONDICIONADO- SISTEMA PREMIUM SELECT AIR SANI | 6888324540
105 | CONTRATO QUADRIMESTRAL (ClassificaCAo A3)- MANUTENCAO PREVENTIVA DE AR CONDICIONADO - SISTEMA TOP PREMIUM SELECT AIR SAN | 6888324543
106 | CONTRATO QUINZENAL - MANUTENCAO PREVENTIVA DE AR CONDICIONADO - SISTEMA TOP PREMIUM SELECT AIR SANITIZACAO + 150?C | 6888324546
107 | CONTRATO SEMESTRAL (ClassificaCAo A1)- MANUTENCAO PREVENTIVA DE AR CONDICIONADO- SISTEMA TOP PREMIUM SELECT AIR SANITIZA | 6888324548
108 | CONTRATO SEMESTRAL (ClassificaCAo A2)- MANUTENCAO PREVENTIVA DE AR CONDICIONADO- SISTEMA TOP PREMIUM SELECT AIR SANITIZA | 6888324550
109 | CONTRATO SEMESTRAL (ClassificaCAo A3 PRO+) MANUTENCAO PREVENTIVA DE AR CONDICIONADO- SISTEMA PREMIUM SELECT AIR SANITIZA | 6888324552
110 | CONTRATO SEMESTRAL (ClassificaCAo A3)- MANUTENCAO PREVENTIVA DE AR CONDICIONADO- SISTEMA TOP PREMIUM SELECT AIR SANITIZA | 6888324554
111 | CONTRATO SEMESTRAL - MANUTENCAO PREVENTIVA DE AR CONDICIONADO - SISTEMA TOP PREMIUM SELECT AIR SANITIZACAO + 150? | 6888324556
112 | CONTRATO TRIMESTRAL (CLASSIFICACAO A1) - MANUTENCAO PREVENTIVA DE AR CONDICIONADO - SISTEMA TOP PREMIUM SELECT AIR SANIT | 6888324558
113 | CONTRATO TRIMESTRAL (CLASSIFICACAO A2) - MANUTENCAO PREVENTIVA DE AR CONDICIONADO - SISTEMA TOP PREMIUM SELECT AIR SANIT | 6888324560
114 | CONTRATO TRIMESTRAL (ClassificaCAo A3 PRO+) MANUTENCAO PREVENTIVA DE AR CONDICIONADO- SISTEMA TOP PREMIUM SELECT AIR SAN | 6888324562
115 | CONTRATO TRIMESTRAL (CLASSIFICACAO A3) - MANUTENCAO PREVENTIVA DE AR CONDICIONADO - SISTEMA TOP PREMIUM SELECT AIR SANIT | 6888324565
116 | CORRECAO DO SISTEMA DE VENTILACAO | 6888324567
117 | CORTESIA (SERVICO EM AR CONDICIONADO) | 6888324569
118 | CORTINA DE AR 1,20 CM INST ELGIN | 6888324572
119 | CORTINA DE AR 90 CM INST ELGIN | 6888324574
120 | CORTINA DE AR INSTAL. 120 CM TOTALINE ACA125B - (220V) - SISTEMA TOP PREMIUM | 6888324576
121 | CORTINA DE AR INSTAL. 150 CM SPRINGER ACS15S5 - (220V) - SISTEMA TOP PREMIUM | 6888324580
122 | CORTINA DE AR INSTAL. 150 CM TOTALINE ACA155B - (220V) - SISTEMA TOP PREMIUM | 6888324583
123 | CORTINA DE AR INSTAL. 90 CM TOTALINE ACA095B - (220V) - SISTEMA TOP PREMIUM | 6888324585
124 | CORTINA DE AR INSTAL. SPRINGER 120 CM ACF12S5 (220V)- SISTEMA TOP PREMIUM | 6888324587
125 | CORTINA DE AR INSTAL. SPRINGER 150 CM ACS1509S5 (220V)- SISTEMA TOP PREMIUM | 6888324589
126 | CORTINA DE AR INSTAL. SPRINGER 90 CM ACF09S5 (220V)- SISTEMA TOP PREMIUM | 6888324591
127 | CORTINA DE AR SPRINGER MIDEA 150cm 220V C/ CONTROLE | 6888324596
128 | COXINS ANTI-VIBRACAO | 6888324599
129 | CUSTOS ADICIONAIS | 6888324601
130 | DESENVOLVIMENTO DE PROJETO P/ INSTALACAO DE AR CONDICIONADO | 6888324605
131 | DESINFECTACAO DAS SERPENTINAS | 6888324608
132 | DESINSTALACAO DE AR CONDICIONADO - TIPO JANELA | 6888324610
133 | DESINSTALACAO DE AR CONDICIONADO - TIPO WINDOWS | 6888324612
134 | DESINSTALACAO DE AR CONDICIONADO COMPLETO - TIPO CASSETE | 6888324614
135 | DESINSTALACAO DE AR CONDICIONADO COMPLETO - TIPO PISO TETO | 6888324616
136 | DESINSTALACAO DE AR CONDICIONADO COMPLETO - TIPO HI WALL | 6888324618
137 | DESINSTALACAO DE AR CONDICIONADO SELF | 6888324620
138 | DESINSTALACAO DE CONDENSADORA - TIPO PISO TETO | 6888324622
139 | DESINSTALACAO DE CONDENSADORA - TIPO HI WALL | 6888324624
140 | DESINSTALACAO DE CORTINA DE AR | 6888324626
141 | DESINSTALACAO DE EVAPORADORA - TIPO CASSETE | 6888324628
142 | DESINSTALACAO DE EQUIPAMENTO DUTADO | 6888324630
143 | DESINSTALACAO DE EVAPORADORA - TIPO PISO TETO | 6888324632
144 | DESINSTALAÇÃO E REINSTALAÇÃO DE EVAPORADORA - TIPO HI-WALL | 6888324634
145 | MANUTENCAO CORRETIVA (REOPERACAO DE MOTOR VENTILADOR - HIWALL) | 6888324636
146 | DESINSTALACAO DE LINHA FRIGORIGENA COM FERRAMENTAS ESPECIFICAS | 6888324638
147 | DESINSTALACAO DE SUPORTE (EVAPORADORA/CONDENSADORA) | 6888324640
148 | DESINSTALACAO DE CONDENSADORA - TIPO CASSETE | 6888324642
149 | DESINSTALACAO E REINSTALACAO DE BOMBA DE DRENAGEM | 6888324645
150 | DESINSTALACAO E REINSTALACAO DE CONTROLADOR | 6888324650
151 | DESLOCAMENTO - KM | 6888324654
152 | DESMONTAGEM DO EQUIPAMENTO | 6888324656
153 | DESMONTAGEM DE CARENAGEM DA EVAPORADORA | 6888324661
154 | DESOBSTRUCAO DE SERPENTINA E CANALETAS INTERNAS - CASSETE | 6888324670
155 | EMBOBINAMENTO DO MOTOR ELETRICO | 6888324681
156 | EQUALIZACAO DE CARGA GAS | 6888324683
157 | EQUALIZACAO E AJUSTE EM SISTEMA DE REFRIGERACAO | 6888324686
158 | ESTACIONAMENTO | 6888324688
159 | EVAP HI-WALL 45HEFE12B2IA 12FR ELGIN ECO PLUS 220V | 6888324690
160 | EVAP HI WALL FTK09P5 9000 FR DAIKIN 220V | 6888324692
161 | EVAP HI WALL FTK09P5VL8 9000 FR DAI KIN 220V (03 | 6888324694
162 | EVAP HI WALL S4NQ09WA5WB 9.000 FR L WB G 220V DUAL INVERTER (03).. | 6888324696
163 | EVAP HI WALL S4NQ09WA5WB 9.000 FR L WB G 220V DUAL INVERTER (03)... | 6888324700
164 | EVAP HI WALL S4NQ09WA5WB 9.000 FR LG 220V DUAL INVERTER | 6888324702
165 | EVAP HI-WALL 42MACA09S5 09FR SPRINGER MIDEA R410-A | 6888324706
166 | EVAP HI-WALL 42MACA18S5 18FR SPRINGER MIDEA R410-A | 6888324708
167 | EVAP HI-WALL 42MBCB09M5 09FR SPRINGER MIDEA INVERTER R410-A (03) | 6888324711
168 | EVAP HI-WALL 42MBCB09M5 09FR SPRINGER MIDEA INVERTER R410-A | 6888324713
169 | EVAP HI-WALL 45HVFI09B2IA 09FR ELGI IA N ECO INVERTER 220V (03) | 6888324715
170 | EVAP HI-WALL 45HVFI09B2IA 09FR ELGI IA N ECO INVERTER 220V (03). | 6888324717
171 | EVAP HI-WALL 45HVFI09B2IA 09FR ELGIN ECO INVERTER 220V | 6888324719
172 | EVAP HI-WALL 45HWEFI18B2IA 18.000 FR ELGIN ECOPOWER | 6888324721
173 | EVAP HI-WALL 45HWFI24B2NA 24.000 FR ELGIN ECOPOWER | 6888324723
174 | EVAP HI-WALL 45SRQE300002 30000CR ELGIN 220V HOR | 6888324725
175 | EVAP HI-WALL AR09MVPXAWKNAZ 09FR IN VERTER SAMSUNG WIND FREE (03) | 6888324727
176 | EVAP HI-WALL AR09MVPXAWKNAZ 09FR INVERTER SAMSUNG WIND FREE | 6888324729
177 | EVAP HI-WALL AR09MVSPBGMNAZ 09FR IN GMNAZ VERTER SAMSUNG (03).,. | 6888324731
178 | EVAP HI-WALL AR09MVSPBGMNAZ 09FR INVERTER SAMSUNG | 6888324733
179 | EVAP HI-WALL ASBG09JMCA 09FR FUJITS A U INVERTER (03)... | 6888324735
180 | EVAP HI-WALL ASBG09JMCA 09FR FUJITSU INVERTER | 6888324737
181 | EVAP PISO/TETO 45PEFI36B2NC 36FR ELGIN R410-A | 6888324739
182 | EVAPORADORA CASSETE 60.000 BTU?S | 6888324741
183 | EVAPORADORA DE AR CONDICIONADO 9.000 BTU?S | 6888324746
184 | EVAPORADORA HI-WALL 22.000 BTUS FRIO MIDEA LIVA ECO R-410 | 6888324750
185 | EVAPORADORA SPLIT 18.000 Btus | 6888324752
186 | EVAPORADORA SPLIT 36.000 Btus | 6888324755
187 | EVAPORADORA SPLIT 7.000 BTUS | 6888324757
188 | FABRICACAO DE SUPORTE SOB MEDIDA DE AR CONDICIONADO | 6888324761
189 | FILTRO ABSOLUTO | 6888324763
190 | FILTRO MANTA | 6888324765
191 | FILTRO PARA AR CONDICIONADO | 6888324767
192 | FIXACOES INTERNAS | 6888324769
193 | FLANGE | 6888324771
194 | FLUXOGRAMA VRF | 6888324773
195 | FORNECIMENTO DE GARRAFA DE GAS R22 | 6888324775
196 | Fornecimento De GAs Refrigerante Suva Freon Hp62 R-404a | 6888324777
197 | FORNECIMENTO DE KIT DEFLETOR PARA CONDENSADORA | 6888324779
198 | FORNECIMENTO DE KIT HIDRAULICO COM VALVULA | 6888324781
199 | FORNECIMENTO DE REDE DE DUTOS COM GRELHAS, DIFUSORES E ACESSORIOS | 6888324783
200 | FORNECIMENTO DE TAMPA FRONTAL BRANCA PARA CAIXA POLAR | 6888324785
201 | FORNECIMENTO DE TRANSFORMADOR | 6888324789
202 | Fornecimento E ImplantaCAo De Controle Central De Sistema De Condicionamento De Ar | 6888324791
203 | FORNECIMENTO E INSTALACAO DE BOMBA DE DRENO MAXI ORANGE | 6888324795
204 | FORNECIMENTO E INSTALACAO DE CARENAGEM EM CHAPA GALVANIZADA NA UNIDADE CONDENSADORA PARA MELHOR CONDUCAO DO AR DA TROCA | 6888324798
205 | FORNECIMENTO E INSTALACAO DE CONTROLADOR CDL035T | 6888324800
206 | FORNECIMENTO E INSTALACAO DE CONTROLE ELETRONICO DE TEMPERATURA DUPLO ESTAGIO CARRIER | 6888324802
207 | FORNECIMENTO E INSTALACAO DE CONTROLE ELETRONICO DUPLO ESTAGIO | 6888324804
208 | Fornecimento E InstalaCAo De Defletor Em AcrIlico 100% Transparente; Acabamento Cromado Para Os Parafusos. | 6888324806
209 | Fornecimento E InstalaCAo De Insuflador Auxiliar Em Rede De Duto RIgido Existente | 6888324808
210 | Fornecimento E InstalaCAo De Linhas HidrAulicas Para Dreno De Agua Condensada De Unidades Condicionadores De Ar Tipo K7. | 6888324811
211 | FORNECIMENTO E INSTALACAO DE SISTEMA DE EXAUSTAO DE AR DE SANITARIOS | 6888324816
212 | FORNECIMENTO E INSTALAÇÃO DE SISTEMA DE RENOVACAO/EXAUSTAO DE AR PARA AMBIENTES COM VAZAO E DISTÂNCIA SOB MEDIDA | 6888324820
213 | FORNECIMENTO E INSTALACAO DE TRANSFORMADOR DE 110VTS PARA 220VTS | 6888324823
214 | FRETE | 6888324825
215 | FURACAO DE PAREDE DE ALVENARIA | 6888324827
216 | FURO DE SERRA COPO DIAMANTADA (EVITA RACHADURAS) | 6888324829
217 | GAIOLA PARA AR CONDICIONADO | 6888324831
218 | GARANTIA PREMIUM CALIXTO SELECT AIR DE 06 MESES NO SERVICO EXECUTADO | 6888324836
219 | GARANTIA PREMIUM CALIXTO SELECT AIR DE 1 ANO NO SERVICO EXECUTADO | 6888324838
220 | GARANTIA PREMIUM CALIXTO SELECT AIR DE 90 DIAS NO SERVICO EXECUTADO | 6888324840
221 | GARANTIA PREMIUM CALIXTO SELECT AIR DE 03 ANOS NA INSTALAÇÃO | 6888324842
222 | GARANTIA PREMIUM CALIXTO SELECT AIR DE 05 ANOS NA INSTALAÇÃO | 6888324844
223 | GARANTIA PREMIUM CALIXTO SELECT AIR DE 05 ANOS PRO NA INSTALAÇÃO | 6888324847
224 | HORA - TECNICO + AJUDANTE (MAO DE OBRA) | 6888324849
225 | INDIVIDUALIZACAO DE DISJUNTORES POR MAQUINA | 6888324851
226 | INFRAESTRUTURA EM COBRE POR METRO HIWALL 22.000 A 36.000 BTU&apos;S (03 ANOS) | 6888324853
227 | INFRAESTRUTURA EM COBRE POR METRO HIWALL 22.000 A 36.000 BTU&apos;S (05 ANOS) | 6888324857
228 | INFRAESTRUTURA EM COBRE POR METRO CASSETE 12.000 BTU&apos;S A 60.000 BTU&apos;S (01 ANO) | 6888324859
229 | INFRAESTRUTURA EM COBRE POR METRO CASSETE 12.000 BTU&apos;S A 60.000 BTU&apos;S (03 ANOS) | 6888324863
230 | INFRAESTRUTURA EM COBRE POR METRO CASSETE 12.000 BTU&apos;S A 60.000 BTU&apos;S (05 ANOS) | 6888324865
231 | INFRAESTRUTURA EM COBRE POR METRO PISO TETO 17.000 BTU&apos;S A 60.000 BTU&apos;S (01 ANO) | 6888324869
232 | INFRAESTRUTURA EM COBRE POR METRO PISO TETO 17.000 BTU&apos;S A 60.000 BTU&apos;S (03 ANOS) | 6888324871
233 | INFRAESTRUTURA EM COBRE POR METRO PISO TETO 17.000 BTU&apos;S A 60.000 BTU&apos;S (05 ANOS) | 6888324873
234 | INFRAESTRUTURA EM COBRE POR METRO HIWALL 22.000 BTU&apos;S A 36.000 BTU&apos;S (01 ANO) | 6888324875
235 | INFRAESTRUTURA EM COBRE POR METRO HIWALL 7.000 BTU&apos;S A 18.000 BTU&apos;S (01 ANO) | 6888324879
236 | INFRAESTRUTURA EM COBRE POR METRO PISO TETO 80.000 BTU&apos;S (01 ANO) | 6888324883
237 | INFRAESTRUTURA EM COBRE POR METRO PISO TETO 80.000 BTU&apos;S (03 ANOS) | 6888324885
238 | INFRAESTRUTURA EM COBRE POR METRO PISO TETO 80.000 BTU&apos;S (05 ANOS) | 6888324890
239 | INFRA ESTRUTURA EM COBRE POR METRO VRF/VRV (01 ANO) | 6888324895
240 | INFRAESTRUTURA EM COBRE POR METRO HIWALL 7.000 BTU&apos;S A 18.000 BTU&apos;S (05 ANOS) | 6888324898
241 | INFRAESTRUTURA EM COBRE POR METRO HIWALL 7.000 BTU&apos;S A 18.000 BTU&apos;S (03 ANOS) | 6888324904
242 | INFRA ESTRUTURA EM COBRE POR METRO VRF/VRV (03 ANOS) | 6888324906
243 | INSTALAÇÃO DE AR CONDICIONADO CASSETE 12.000 BTU&apos;S A 60.000 BTU&apos;S 01 ANO GARANTIA - SISTEMA TOP PREMIUM SELECT AIR | 6888324910
244 | INSTALAÇÃO DE AR CONDICIONADO CASSETE 12.000 BTU&apos;S A 60.000 BTU&apos;S 03 ANOS GARANTIA - SISTEMA TOP PREMIUM SELECT AIR | 6888324912
245 | INSTALAÇÃO DE AR CONDICIONADO CASSETE 12.000 BTU&apos;S A 60.000 BTU&apos;S 05 ANOS GARANTIA - SISTEMA TOP PREMIUM SELECT AIR | 6888324914
246 | INFRA ESTRUTURA EM COBRE POR METRO VRF/VRV (05 ANOS) | 6888324916
247 | INSTALAÇÃO DE AR CONDICIONADO CASSETE 12.000 BTU&apos;S A 60.000 BTU&apos;S 05 ANOS GARANTIA + SD PRO - SISTEMA TOP PREMIUM SELECT AIR | 6888324918
248 | INSTALAÇÃO DE AR CONDICIONADO DUTO/BUILT IN 12.000 BTU&apos;S A 60.000 BTU&apos;S 01 ANO GARANTIA - SISTEMA TOP PREMIUM SELECT AIR | 6888324920
249 | INSTALAÇÃO DE AR CONDICIONADO CASSETE 03 ANOS GARANTIA - SISTEMA TOP PREMIUM SELECT AIR | 6888324923
250 | INSTALAÇÃO DE AR CONDICIONADO DUTO/BUILT IN 12.000 BTU&apos;S A 60.000 BTU&apos;S 05 ANOS GARANTIA - SISTEMA TOP PREMIUM SELECT AIR | 6888324925
251 | INSTALAÇÃO DE AR CONDICIONADO DUTO/BUILT IN 12.000 BTU&apos;S A 60.000 BTU&apos;S 05 ANOS GARANTIA+SD PRO-SISTEMA TOP PREMIUM SELECT AIR | 6888324927
252 | MANUTENCAO CORRETIVA (REOPERACAO DE MOTOR VENTILADOR - PISO TETO/CASSETE) | 6888324929
253 | INSTALAÇÃO DE CORTINA DE AR 01 ANO GARANTIA - SISTEMA TOP PREMIUM SELECT AIR | 6888324931
254 | INSTALAÇÃO DE CORTINA DE AR 03 ANOS GARANTIA - SISTEMA TOP PREMIUM SELECT AIR | 6888324935
255 | INSTALAÇÃO DE CORTINA DE AR 05 ANOS GARANTIA - SISTEMA TOP PREMIUM SELECT AIR | 6888324937
256 | INSTALAÇÃO DE CORTINA DE AR 05 ANOS GARANTIA + SD PRO - SISTEMA TOP PREMIUM SELECT AIR | 6888324939
257 | MANUTENCAO CORRETIVA (REOPERACAO DE MOTOR VENTILADOR - DUTADO/BUILT IN) | 6888324941
258 | FORNECIMENTO E INSTALACAO DE BOMBA DE DRENO MINI ORANGE | 6888324943
259 | FORNECIMENTO E INSTALACAO DE BOMBA DE DRENO UNIVERSAL | 6888324946
260 | INSTALAÇÃO DE AR CONDICIONADO PISO TETO 80.000 BTU&apos;S 05 ANOS GARANTIA + SD PRO - SISTEMA TOP PREMIUM SELECT AIR | 6888324948
261 | INSTALAÇÃO DE AR CONDICIONADO PISO TETO 17.000 BTU&apos;S A 60.000 BTU&apos;S 05 ANOS GARANTIA + SD PRO - SISTEMA TOP PREMIUM SELECT AIR | 6888324952
262 | INSTALAÇÃO DE AR CONDICIONADO SPLIT HI-WALL 22.000 BTU&apos;S A 36.000 BTU&apos;S 05 ANOS GARANTIA+SD PRO-SISTEMA TOP PREMIUM SELECT AIR | 6888324955
263 | INSTALAÇÃO DE AR CONDICIONADO PISO TETO 17.000 BTU&apos;S A 60.000 BTU&apos;S 01 ANO GARANTIA - SISTEMA TOP PREMIUM SELECT AIR | 6888324957
264 | INSTALAÇÃO DE AR CONDICIONADO PISO TETO 17.000 BTU&apos;S A 60.000 BTU&apos;S 03 ANOS GARANTIA - SISTEMA TOP PREMIUM SELECT AIR | 6888324959
265 | INSTALAÇÃO DE AR CONDICIONADO PISO TETO 17.000 BTU&apos;S A 60.000 BTU&apos;S 05 ANOS GARANTIA - SISTEMA TOP PREMIUM SELECT AIR | 6888324961
266 | INSTALAÇÃO DE AR CONDICIONADO PISO TETO 80.000 BTU&apos;S 01 ANO GARANTIA - SISTEMA TOP PREMIUM SELECT AIR | 6888324963
267 | INSTALAÇÃO DE AR CONDICIONADO PISO TETO 80.000 BTU&apos;S 03 ANO GARANTIA - SISTEMA TOP PREMIUM SELECT AIR | 6888324965
268 | INSTALAÇÃO DE AR CONDICIONADO PISO TETO 80.000 BTU&apos;S 05 ANOS GARANTIA - SISTEMA TOP PREMIUM SELECT AIR | 6888324967
269 | INSTALAÇÃO DE AR CONDICIONADO SPLIT HI-WALL 22.000 BTU&apos;S A 36.000 BTU&apos;S 01 ANO GARANTIA - SISTEMA TOP PREMIUM SELECT AIR | 6888324969
270 | INSTALAÇÃO DE AR CONDICIONADO SPLIT HI-WALL 22.000 BTU&apos;S A 36.000 BTU&apos;S 03 ANOS GARANTIA - SISTEMA TOP PREMIUM SELECT AIR | 6888324971
271 | INSTALAÇÃO DE AR CONDICIONADO SPLIT HI-WALL 22.000 BTU&apos;S A 36.000 BTU&apos;S 05 ANOS GARANTIA - SISTEMA TOP PREMIUM SELECT AIR | 6888324973
272 | INSTALAÇÃO DE AR CONDICIONADO SPLIT HI-WALL 7.000 BTU&apos;S A 18.000 BTU&apos;S 01 ANO GARANTIA - SISTEMA TOP PREMIUM SELECT AIR | 6888324975
273 | INSTALAÇÃO DE AR CONDICIONADO SPLIT HI-WALL 7.000 BTU&apos;S A 18.000 BTU&apos;S 03 ANOS GARANTIA - SISTEMA TOP PREMIUM SELECT AIR | 6888324977
274 | INSTALAÇÃO DE AR CONDICIONADO SPLIT HI-WALL 7.000 BTU&apos;S A 18.000 BTU&apos;S 05 ANO GARANTIA + SD PRO - SISTEMA TOP PREMIUM SELECT AIR | 6888324979
275 | INSTALAÇÃO DE AR CONDICIONADO SPLIT HI-WALL 7.000 BTU&apos;S A 18.000 BTU&apos;S 05 ANOS GARANTIA - TOP PREMIUM SELECT AIR | 6888324981
276 | INSTALACAO DE CAIXA DE VENTILACAO | 6888324983
277 | INSTALACAO DE CÂMARA FRIA | 6888324985
278 | MANUTENCAO CORRETIVA (SUBSTITUICAO DE PRESSOSTATO DE BAIXA) | 6888324987
279 | INSTALACAO DE DRENAGEM PARA AR CONDICIONADO | 6888324989
280 | MANUTENCAO CORRETIVA (INSTALACAO DE RELE PROTETOR DE INVERSAO DE FASE) | 6888324991
281 | INSTALACAO DE REDE DE DUTOS (COMPLETA) - C/ SISTEMA EUROPEU TOP PREMIUM KIT SELECT AIR | 6888324993
282 | INTERLIGACAO DE COMANDO DE AR | 6888324995
283 | INTERLIGACAO ELETRICA ENTRE EVAPORADORA E CONDENSADORA | 6888324997
284 | KIT COMPLETO DE FLANGES | 6888324999
285 | Fornecimento E InstalaCAo De Defletor | 6888325001
286 | FACILITIES (SERVICO DE ELETRICA ) | 6888325003
287 | KIT HIDRAULICO PARA FANCOLETE | 6888325006
288 | KIT INSTALACAO/ INFRA FIXACAO (POR MAQUINA) | 6888325008
289 | KIT OPCIONAL WI-FI | 6888325011
290 | LAUDO TECNICO | 6888325014
291 | LAVAGEM MECANICA | 6888325016
292 | LIMPEZA E HIGIENIZACAO DE REDE DE DUTOS - SISTEMA TOP PREMIUM | 6888325018
293 | LIMPEZA DOS FILTROS | 6888325020
294 | LIMPEZA DOS VENTILADORES | 6888325022
295 | MANUTENCAO CORRETIVA (REOPERACAO ELETRICA - DUTADO/BUILT IN) | 6888325024
296 | LOCACAO DE ANDAIME | 6888325026
297 | LOCACAO DE EQUIPAMENTO DE AR CONDICIONADO | 6888325028
298 | LUBRIFICACAO | 6888325032
299 | MANUTENCAO PREVENTIVA COMPLETA EM CONDENSADORA DE C?MARA FRIA - SISTEMA EUROPEU TOP PREMIUM KIT SELECT AIR | 6888325034
300 | MANUTENCAO CORRETIVA EM AR CONDICIONADO | 6888325036
301 | MANUTENCAO CORRETIVA | 6888325038
302 | MANUTENCAO CORRETIVA (ACABAMENTO DE PROTECAO DE INFRA ESTRUTURA) | 6888325044
303 | MANUTENCAO CORRETIVA (ADEQUACAO DE VALVULA REVERSORA) | 6888325047
304 | MANUTENCAO CORRETIVA (APLICACAO DE TAPA FUGAS EM INFRA ESTRUTURA DE AR CONDICIONADO) | 6888325049
305 | MANUTENCAO CORRETIVA (BALANCEAMENTO DE VAZAO DE AR DE DIFUSORES) | 6888325052
306 | MANUTENCAO CORRETIVA (COLOCACAO DE INSULFILM) | 6888325054
307 | MANUTENCAO CORRETIVA (CONJUNTO DE BOIA DE AR CONDICIONADO TIPO CASSETE) | 6888325056
308 | MANUTENCAO CORRETIVA (SUBSTITUICAO DO CONJUNTO DE PARTIDA DO MOTOR VENTILADOR) | 6888325058
309 | MANUTENCAO CORRETIVA (SUBSTITUICAO DO CONJUNTO DE PARTIDA) | 6888325060
310 | MANUTENCAO CORRETIVA (CONSERTO DE CONTROLE DE AR CONDICIONADO) | 6888325062
311 | MANUTENCAO CORRETIVA (CORRECAO DE SISTEMA DE COMANDO ELETRICO DE EQUIPAMENTO SISTEMA SELF) | 6888325064
312 | MANUTENCAO CORRETIVA (CORRECAO DE SISTEMA DE COMANDO ELETRICO DE EQUIPAMENTO SISTEMA SPLIT) | 6888325068
313 | MANUTENCAO CORRETIVA (CORRECAO DE VAZAMENTO SISTEMA DE REFRIGERACAO) | 6888325073
314 | MANUTENCAO CORRETIVA (DESCONGELAMENTO DE CAMARA FRIA) | 6888325080
315 | MANUTENCAO CORRETIVA (DESENTUPIMENTO DO SISTEMA DE REFRIGERACAO) | 6888325088
316 | MANUTENCAO CORRETIVA (DESOBSTRUCAO DE BANDEJA DA EVAPORADORA) | 6888325090
317 | MANUTENCAO CORRETIVA (DESOBSTRUCAO DE DRENO POR METRO) | 6888325093
318 | MANUTENCAO CORRETIVA (DESOBSTRUCAO DE DRENO) | 6888325095
319 | MANUTENCAO CORRETIVA (DESOBSTRUCAO DESMONTAGEM DE TURBINA) | 6888325097
320 | MANUTENCAO CORRETIVA (EMBUCHAMENTO DA TURBINA) | 6888325100
321 | MANUTENCAO CORRETIVA (EMBUCHAMENTO DO MOTOR VENTILADOR) | 6888325106
322 | MANUTENCAO CORRETIVA (REOPERACAO ELETRICA - PISO TETO/CASSETE) | 6888325108
323 | MANUTENCAO CORRETIVA (Filtro De Ar G3 - Manta Em Fibra SintEtica) | 6888325110
324 | MANUTENCAO CORRETIVA (FIXACAO DE CONDENSADORA) | 6888325112
325 | MANUTENCAO CORRETIVA (FIXACAO DE EVAPORADORA) | 6888325114
326 | MANUTENCAO CORRETIVA (LIBERACAO DE GAS) | 6888325116
327 | MANUTENCAO CORRETIVA (LIMPEZA DE LINHA) | 6888325118
328 | MANUTENCAO CORRETIVA (MUDANCA DE POSICAO DE ALETAS) | 6888325121
329 | MANUTENCAO CORRETIVA (READEQUACAO DA TUBULACAO DO COMPRESSOR) | 6888325124
330 | MANUTENCAO CORRETIVA (REOPERACAO DE CALHA DE AR CONDICIONADO) | 6888325127
331 | MANUTENCAO CORRETIVA (REOPERACAO DE ISOLACOES TERMICAS) | 6888325130
332 | MANUTENCAO CORRETIVA (REOPERACAO DE MANCAL DA PISO TETO) | 6888325133
333 | MANUTENCAO CORRETIVA (REOPERACAO DE PLACA ELETRONICA PRINCIPAL - PISO TETO/CASSETE) | 6888325136
334 | MANUTENCAO CORRETIVA (REOPERACAO DE SERPENTINA) | 6888325138
335 | MANUTENCAO CORRETIVA (REOPERACAO DO PROTETOR DA TURBINA) | 6888325142
336 | MANUTENCAO CORRETIVA (REOPERACAO ELETRICA - HIWALL) | 6888325145
337 | MANUTENCAO CORRETIVA (REOPERACAO EM DRENO DE AR CONDICIONADO) | 6888325148
338 | MANUTENCAO CORRETIVA (REOPERACAO DE PLACA ELETRONICA PRINCIPAL - HIWALL) | 6888325151
339 | MANUTENCAO CORRETIVA (REOPERACAO DE PLACA ELETRONICA PRINCIPAL - DUTADO/BUILT IN) | 6888325154
340 | MANUTENCAO CORRETIVA (REDE DE PROTECAO) | 6888325158
341 | MANUTENCAO CORRETIVA (REGULAGEM DE TERMOSTATO) | 6888325162
342 | MANUTENCAO CORRETIVA (REGULARIZACAO DO SISTEMA DE CLIMATIZACAO) | 6888325164
343 | MANUTENCAO CORRETIVA (REMANEJAMENTO DE INFRA ESTRUTURA PARA AR CONDICIONADO) | 6888325168
344 | MANUTENCAO CORRETIVA (RESTAURACAO DE BANDEJA DE DRENO) | 6888325172
345 | MANUTENCAO CORRETIVA (RECOLHIMENTO DE GAS COM RECICLAGEM) | 6888325175
346 | MANUTENCAO CORRETIVA (SERVICO DE CORRETIVA DE VAZAMENTO COM MANTA ESPECIFICA PARA VEDACAO) | 6888325178
347 | MANUTENCAO CORRETIVA (SIFAO DE DRENO DE AR CONDICIONADO EM PVC) | 6888325182
348 | MANUTENCAO CORRETIVA (SUBSTITUICAO DE MOTOR DA ALETA) | 6888325186
349 | MANUTENCAO CORRETIVA (SUBSTITUICAO COMPLETA DE CONJUNTO DE HELICE ORIGINAL) | 6888325188
350 | MANUTENCAO CORRETIVA (SUBSTITUICAO DE VALVULA SCHRADER) | 6888325192
351 | MANUTENCAO CORRETIVA (SUBSTITUICAO DE ATUADOR ELETRONICO PARA VALVULA DUAS VIAS ORIGINAL) | 6888325194
352 | MANUTENCAO CORRETIVA (SUBSTITUICAO DE BANDEJA DE DRENO) | 6888325196
353 | MANUTENCAO CORRETIVA (SUBSTITUICAO DE BOMBA DE DRENO ACOPLADA CASSETE) | 6888325198
354 | MANUTENCAO CORRETIVA (SUBSTITUICAO DE BOMBA DE DRENO ORIGINAL) | 6888325200
355 | MANUTENCAO CORRETIVA (SUBSTITUICAO DE BOMBA DE DRENO UNIVERSAL) | 6888325202
356 | MANUTENCAO CORRETIVA (SUBSTITUICAO DE CALHA DE AR CONDICIONADO) | 6888325204
357 | MANUTENCAO CORRETIVA (SUBSTITUICAO DE CARENAGEM) | 6888325206
358 | MANUTENÇÃO CORRETIVA (SUBSTITUIÇÃO DE COMPRESSOR COMPLETO ORIGINAL) | 6888325208
359 | MANUTENCAO CORRETIVA (SUBSTITUICAO DE CONTROLADOR ANALOGICO) | 6888325214
360 | MANUTENCAO CORRETIVA (SUBSTITUICAO DE CONTROLADOR ELETRONICO TIC17) | 6888325216
361 | MANUTENCAO CORRETIVA (SUBSTITUICAO DE CORREIA) | 6888325219
362 | MANUTENCAO CORRETIVA (SUBSTITUICAO DE DISJUNTOR) | 6888325221
363 | MANUTENCAO CORRETIVA (SUBSTITUICAO DE FUSIVEL TERMICO COMPLETO ORIGINAL) | 6888325223
364 | MANUTENCAO CORRETIVA (SUBSTITUICAO DE PLACA ELETRONICA UNIVERSAL - HIWALL) | 6888325225
365 | MANUTENCAO CORRETIVA (SUBSTITUICAO DE LONA DE AR CONDICIONADO DUTADO) | 6888325227
366 | MANUTENCAO CORRETIVA (SUBSTITUICAO DE MANTA DE JUNTA COM VARETAMENTO COMPLETO) | 6888325229
367 | MANUTENCAO CORRETIVA (SUBSTITUICAO DE MOTOR DAS VANES) | 6888325231
368 | MANUTENCAO CORRETIVA (SUBSTITUICAO DE PLACA ELETRONICA UNIVERSAL - PISO TETO/CASSETE) | 6888325233
369 | MANUTENCAO CORRETIVA (SUBSTITUICÃO DE KIT PRESSOSTATO) | 6888325235
370 | MANUTENCAO CORRETIVA (SUBSTITUICAO DE PROTETOR TERMICO COMPLETO ORIGINAL) | 6888325237
371 | MANUTENCAO CORRETIVA (SUBSTITUICAO DE ROLAMENTO DA TURBINA) | 6888325239
372 | MANUTENCAO CORRETIVA (SUBSTITUICAO DE SERPENTINA) | 6888325241
373 | MANUTENCAO CORRETIVA (SUBSTITUICAO DE SUPORTE DE CONDENSADORA) | 6888325245
374 | MANUTENCAO CORRETIVA (SUBSTITUICAO DE SUPORTE DE EVAPORADORA) | 6888325248
375 | MANUTENCAO CORRETIVA (SUBSTITUICAO DE TEMPORIZADOR) | 6888325253
376 | MANUTENCAO CORRETIVA (SUBSTITUICAO DE TERMOSTATO) | 6888325255
377 | MANUTENCAO CORRETIVA (SUBSTITUICAO DE TORNEIRA DE BEBEDOURO) | 6888325257
378 | MANUTENCAO CORRETIVA (SUBSTITUICAO DO EIXO DA TURBINA) | 6888325259
379 | MANUTENCAO PREVENTIVA (ALTERACAO DE CLASSIFICACAO) A1 PARA A2 TIPO DUTO/BUILT IN | 6888325267
380 | MANUTENCAO PREVENTIVA (ALTERACAO DE CLASSIFICACAO) A1 PARA A3 TIPO DUTO/BUILT IN | 6888325270
381 | MANUTENCAO PREVENTIVA (ALTERACAO DE CLASSIFICACAO) A2 PARA A3 TIPO DUTO/BUILT IN | 6888325274
382 | MANUTENCAO CORRETIVA (SUBSTITUICAO DE SENSOR DE DEGELO) | 6888325276
383 | MANUTENCAO CORRETIVA (SUBSTITUICAO DE SENSOR DE TEMPERATURA) | 6888325279
384 | MANUTENCAO CORRETIVA (SUBSTITUICAO DE CONTROLADOR DE MAQUINA CENTRAL) | 6888325282
385 | MANUTENCAO CORRETIVA (SUBSTITUICAO DE CORREIA) | 6888325284
386 | MANUTENCAO CORRETIVA (SUBSTITUICAO DE INFRA ESTRUTURA DE AR CONDICIONADO) | 6888325286
387 | MANUTENCAO CORRETIVA (SUBSTITUICAO DE KIT SELETOR EXTERNO DE AR DE JANELA) | 6888325289
388 | MANUTENCAO CORRETIVA (SUBSTITUICAO DE MOTOR VENTILADOR ORIGINAL) | 6888325291
389 | MANUTENCAO CORRETIVA (SUBSTITUICAO DE MOTOR VENTILADOR UNIVERSAL) | 6888325293
390 | MANUTENCAO CORRETIVA (SUBSTITUICAO DE PLACA ELETRONICA COMPLETA ORIGINAL) | 6888325295
391 | MANUTENCAO CORRETIVA (SUBSTITUICAO DE PLACA RECEPTORA) | 6888325297
392 | MANUTENCAO CORRETIVA (SUBSTITUICAO DE RELE CONTATOR COMPLETO) | 6888325300
393 | MANUTENCAO CORRETIVA (SUBSTITUICAO DE TERMOSTATO) | 6888325302
394 | MANUTENCAO CORRETIVA (SUBSTITUICAO DE VALVULA DE SERVICO) | 6888325304
395 | MANUTENCAO CORRETIVA (SUBSTITUICAO DE VALVULA REVERSORA) | 6888325307
396 | MANUTENCAO CORRETIVA (SUBSTITUICAO DE VENTILADOR CENTRIFUGO ORIGINAL) | 6888325311
397 | MANUTENCAO CORRETIVA (SUBSTITUICAO DO CONJUNTO DE KIT SENSORES COMPLETO) | 6888325316
398 | MANUTENCAO CORRETIVA (SUBSTITUICAO DO CONJUNTO DE PARTIDA DO COMPRESSOR) | 6888325318
399 | MANUTENCAO CORRETIVA (SUBSTITUICAO DO DRENO MANGUEIRA) | 6888325321
400 | MANUTENCAO CORRETIVA (SUBSTITUICAO DO DRENO PVC) | 6888325323
401 | MANUTENCAO CORRETIVA (SUBSTITUICAO DE ALETAS) | 6888325325
402 | MANUTENCAO CORRETIVA (SUBSTITUICAO DE FILTRO SECADOR) | 6888325327
403 | MANUTENCAO CORRETIVA (SUBSTITUICAO DO SUPORTE DAS VANES) | 6888325329
404 | MANUTENCAO CORRETIVA (VEDACAO E CORRECAO DE CHAPA) | 6888325331
405 | MANUTENCAO CORRETIVA (VEDACAO) | 6888325333
406 | MANUTENCAO CORRETIVA (VEDACAO E CORRECAO DE DUTO) | 6888325335
407 | MANUTENCAO CORRETIVA (VEDACAO EM EQUIPAMENTO DE JANELA) | 6888325337
408 | MANUTENCAO CORRETIVA - (SUBSTITUICAO DE PLACA FUJITSU ACTPM) | 6888325339
409 | MANUTENCAO CORRETIVA - (SUBSTITUICAO DE PLACA FUJITSU IPM PCB) | 6888325341
410 | MANUTENCAO CORRETIVA - (SUBSTITUICAO DE PLACA FUJITSU PRINCIPAL PCI) | 6888325346
411 | MANUTENCAO PREVENTIVA COMPLETA (ClassificaCao A1) EM GRELHA DE AR CONDICIONADO - SISTEMA EUROPEU TOP PREMIUM KIT SELECT | 6888325349
412 | MANUTENCAO CORRETIVA PISO TETO/CASSETE 18K A 60K (SUBSTITUICAO CONTATORA COMPLETA ORIGINAL) | 6888325352
413 | MANUTENCAO CORRETIVA PISO TETO 80K (SUBSTITUICAO CONTATORA COMPLETA ORIGINAL) | 6888325354
414 | MANUTENCAO PREVENTIVA COMPLETA (ClassificaCao A2) PORTATIL - SISTEMA EUROPEU TOP PREMIUM KIT SELECT AIR | 6888325356
415 | MANUTENCAO CORRETIVA (SubstituiCAo De Bucha Interior Da Haste Central) | 6888325359
416 | MANUTENCAO PREVENTIVA (ALTERACAO DE CLASSIFICACAO) A1 PARA A2 TIPO PISO TETO | 6888325361
417 | MANUTENCAO PREVENTIVA (ALTERACAO DE CLASSIFICACAO) A1 PARA A3 TIPO PISO TETO | 6888325363
418 | MANUTENCAO PREVENTIVA (ALTERACAO DE CLASSIFICACAO) A2 PARA A3 TIPO PISO TETO | 6888325365
419 | MANUTENCAO PREVENTIVA (ALTERACAO DE CLASSIFICACAO) A1 PARA A2 TIPO CASSETE | 6888325368
420 | MANUTENCAO PREVENTIVA (ALTERACAO DE CLASSIFICACAO) A1 PARA A3 TIPO CASSETE | 6888325373
421 | MANUTENCAO PREVENTIVA (ALTERACAO DE CLASSIFICACAO) A2 PARA A3 TIPO CASSETE | 6888325375
422 | MANUTENCAO CORRETIVA SPLIT HI-WALL 22K A 36K (SUBSTITUICAO CONTATORA COMPLETA ORIGINAL) | 6888325377
423 | MANUTENCAO PREVENTIVA COMPLETA (ClassificaCao A1) PAINEL CLIMATIZADO - SISTEMA EUROPEU TOP PREMIUM KIT SELECT AIR | 6888325379
424 | MANUTENCAO CORRETIVA - SUBSTITUICAO DE CONJUNTO DE ISOLACOES TERMICAS DE LINHA FRIGORIGENA (POR METRO) | 6888325381
425 | MANUTENCAO PREVENTIVA (ALTERACAO DE CLASSIFICACAO) A1 PARA A2 TIPO SPLIT HI WALL | 6888325384
426 | MANUTENCAO PREVENTIVA (ALTERACAO DE CLASSIFICACAO) A1 PARA A3 TIPO SPLIT HI WALL | 6888325390
427 | MANUTENCAO PREVENTIVA (ALTERACAO DE CLASSIFICACAO) A2 PARA A3 TIPO SPLIT HI WALL | 6888325394
428 | MANUTENCAO PREVENTIVA | 6888325396
429 | MANUTENCAO PREVENTIVA COMPLETA HI WALL (ClassificaCao A3 PRO + PELICULA BACTERIOSTATICA) SISTEMA EUROPEU TOP PREMIUM | 6888325398
430 | MANUTENCAO PREVENTIVA COMPLETA (ClassificaCao A1) AR DE JANELA - SISTEMA EUROPEU TOP PREMIUM KIT SELECT AIR | 6888325400
431 | MANUTENCAO PREVENTIVA COMPLETA (ClassificaCao A1) CASSETE - SISTEMA EUROPEU TOP PREMIUM KIT SELECT AIR | 6888325402
432 | MANUTENCAO PREVENTIVA COMPLETA (ClassificaCao A1) PORTATIL - SISTEMA EUROPEU TOP PREMIUM KIT SELECT AIR | 6888325404
433 | MANUTENCAO PREVENTIVA COMPLETA (ClassificaCao A1) CORTINA DE AR - SISTEMA EUROPEU TOP PREMIUM KIT SELECT AIR | 6888325406
434 | MANUTENCAO PREVENTIVA COMPLETA (ClassificaCao A1) DUTADO/BUILT IN - SISTEMA EUROPEU TOP PREMIUM KIT SELECT AIR | 6888325408
435 | MANUTENCAO PREVENTIVA COMPLETA (ClassificaCao A1) HI WALL - SISTEMA EUROPEU TOP PREMIUM KIT SELECT AIR | 6888325410
436 | MANUTENCAO PREVENTIVA COMPLETA (ClassificaCao A1) PISO TETO - SISTEMA EUROPEU TOP PREMIUM KIT SELECT AIR | 6888325412
437 | MANUTENCAO PREVENTIVA COMPLETA (ClassificaCao A1) SELF/FAN COIL - SISTEMA EUROPEU TOP PREMIUM KIT SELECT AIR | 6888325414
438 | MANUTENCAO PREVENTIVA COMPLETA (ClassificaCao A1) C?MARA FRIA - SISTEMA EUROPEU TOP PREMIUM KIT SELECT AIR | 6888325416
439 | MANUTENCAO PREVENTIVA COMPLETA (ClassificaCao A2) PAINEL CLIMATIZADO - SISTEMA EUROPEU TOP PREMIUM KIT SELECT AIR | 6888325418
440 | MANUTENCAO PREVENTIVA COMPLETA (ClassificaCao A2) AR DE JANELA - SISTEMA EUROPEU TOP PREMIUM KIT SELECT AIR | 6888325420
441 | MANUTENCAO PREVENTIVA COMPLETA (ClassificaCao A2) CASSETE - SISTEMA EUROPEU TOP PREMIUM KIT SELECT AIR | 6888325422
442 | MANUTENCAO PREVENTIVA COMPLETA (ClassificaCao A2) C?MARA FRIA - SISTEMA EUROPEU TOP PREMIUM KIT SELECT AIR | 6888325424
443 | MANUTENCAO PREVENTIVA COMPLETA (ClassificaCao A2) CORTINA DE AR - SISTEMA EUROPEU TOP PREMIUM KIT SELECT AIR | 6888325426
444 | MANUTENCAO PREVENTIVA COMPLETA (ClassificaCao A2) DUTADO/BUILT IN - SISTEMA EUROPEU TOP PREMIUM KIT SELECT AIR | 6888325428
445 | MANUTENCAO PREVENTIVA COMPLETA (ClassificaCao A2) HI WALL - SISTEMA EUROPEU TOP PREMIUM KIT SELECT AIR | 6888325430
446 | MANUTENCAO PREVENTIVA COMPLETA (ClassificaCao A2) PISO TETO - SISTEMA EUROPEU TOP PREMIUM KIT SELECT AIR | 6888325433
447 | MANUTENCAO PREVENTIVA COMPLETA (ClassificaCao A2) SELF/FANCOIL - SISTEMA EUROPEU TOP PREMIUM KIT SELECT AIR | 6888325437
448 | MANUTENCAO PREVENTIVA COMPLETA CORTINA DE AR (ClassificaCao A3 PRO + PELICULA BACTERIOSTATICA) SISTEMA EUROPEU TOP PREMIUM | 6888325439
449 | MANUTENCAO PREVENTIVA COMPLETA (ClassificaCao A3) C?MARA FRIA DE AR - SISTEMA EUROPEU TOP PREMIUM KIT SELECT AIR | 6888325441
450 | MANUTENCAO PREVENTIVA COMPLETA (ClassificaCao A3) CORTINA DE AR - SISTEMA EUROPEU TOP PREMIUM KIT SELECT AIR | 6888325443
451 | MANUTENCAO PREVENTIVA COMPLETA (ClassificaCao A3) DUTADO/BUILT IN - SISTEMA EUROPEU TOP PREMIUM KIT SELECT AIR | 6888325445
452 | MANUTENCAO PREVENTIVA COMPLETA (ClassificaCao A3) ECOBRISA - SISTEMA EUROPEU TOP PREMIUM KIT SELECT AIR | 6888325447
453 | MANUTENCAO PREVENTIVA COMPLETA (ClassificaCao A2) EM GRELHA DE AR CONDICIONADO - SISTEMA EUROPEU TOP PREMIUM KIT SELECT | 6888325449
454 | MANUTENCAO PREVENTIVA COMPLETA (ClassificaCao A3) EM GRELHA DE AR CONDICIONADO - SISTEMA EUROPEU TOP PREMIUM KIT SELECT | 6888325451
455 | MANUTENCAO PREVENTIVA COMPLETA (Classificação A3) HI WALL - SISTEMA EUROPEU TOP PREMIUM KIT SELECT AIR | 6888325453
456 | MANUTENCAO PREVENTIVA COMPLETA (ClassificaCao A3) PISO TETO - SISTEMA EUROPEU TOP PREMIUM KIT SELECT AIR | 6888325458
457 | MANUTENCAO PREVENTIVA COMPLETA (ClassificaCao A3) SELF/FANCOIL - SISTEMA EUROPEU TOP PREMIUM KIT SELECT AIR | 6888325460
458 | MANUTENCAO PREVENTIVA COMPLETA (ClassificaCao A1) EXAUSTOR - SISTEMA EUROPEU TOP PREMIUM KIT SELECT AIR | 6888325462
459 | MANUTENCAO PREVENTIVA COMPLETA (ClassificaCao A3) PAINEL CLIMATIZADO - SISTEMA EUROPEU TOP PREMIUM KIT SELECT AIR | 6888325464
460 | MANUTENCAO PREVENTIVA COMPLETA (ClassificaCao A2) EXAUSTOR - SISTEMA EUROPEU TOP PREMIUM KIT SELECT AIR | 6888325466
461 | MANUTENCAO PREVENTIVA COMPLETA (ClassificaCao A3) AR DE JANELA - SISTEMA EUROPEU TOP PREMIUM KIT SELECT AIR | 6888325468
462 | MANUTENCAO PREVENTIVA COMPLETA (ClassificaCao A3) CASSETE - SISTEMA EUROPEU TOP PREMIUM KIT SELECT AIR | 6888325470
463 | MANUTENCAO PREVENTIVA COMPLETA (ClassificaCao A3) EXAUSTOR - SISTEMA EUROPEU TOP PREMIUM KIT SELECT AIR | 6888325472
464 | MANUTENCAO PREVENTIVA COMPLETA EM CONDENSADORA CASSETE - SISTEMA EUROPEU TOP PREMIUM KIT SELECT AIR | 6888325474
465 | MANUTENCAO PREVENTIVA COMPLETA EM CONDENSADORA DUTADO/BUILT IN - SISTEMA EUROPEU TOP PREMIUM KIT SELECT AIR | 6888325476
466 | MANUTENCAO PREVENTIVA COMPLETA (ClassificaCao A1) BEBEDOURO - SISTEMA EUROPEU TOP PREMIUM KIT SELECT AIR | 6888325478
467 | MANUTENCAO PREVENTIVA COMPLETA (ClassificaCao A2) BEBEDOURO - SISTEMA EUROPEU TOP PREMIUM KIT SELECT AIR | 6888325481
468 | MANUTENCAO PREVENTIVA COMPLETA (ClassificaCao A3) BEBEDOURO - SISTEMA EUROPEU TOP PREMIUM KIT SELECT AIR | 6888325483
469 | MANUTENCAO PREVENTIVA COMPLETA CASSETE (ClassificaCao A3 PRO + PELICULA BACTERIOSTATICA) SISTEMA EUROPEU TOP PREMIUM | 6888325485
470 | MANUTENCAO PREVENTIVA COMPLETA EM CONDENSADORA HI WALL - SISTEMA EUROPEU TOP PREMIUM KIT SELECT AIR | 6888325488
471 | MANUTENCAO PREVENTIVA COMPLETA EM CONDENSADORA PISO TETO - SISTEMA EUROPEU TOP PREMIUM KIT SELECT AIR | 6888325490
472 | MANUTENCAO PREVENTIVA COMPLETA DUTADO/BUILT IN (ClassificaCao A3 PRO + PELICULA BACTERIOSTATICA) SISTEMA EUROPEU TOP PREMIUM | 6888325492
473 | MANUTENCAO PREVENTIVA COMPLETA (ClassificaCao A2) ECOBRISA - SISTEMA EUROPEU TOP PREMIUM KIT SELECT AIR | 6888325494
474 | MANUTENCAO PREVENTIVA COMPLETA (ClassificaCao A1) ECOBRISA - SISTEMA EUROPEU TOP PREMIUM KIT SELECT AIR | 6888325496
475 | MANUTENCAO PREVENTIVA COMPLETA JANELA (ClassificaCao A3 PRO + PELICULA BACTERIOSTATICA) SISTEMA EUROPEU TOP PREMIUM | 6888325498
476 | MANUTENCAO PREVENTIVA COMPLETA PISO TETO (ClassificaCao A3 PRO + PELICULA BACTERIOSTATICA) SISTEMA EUROPEU TOP PREMIUM | 6888325500
477 | MAO DE OBRA ESPECIALIZADA | 6888325502
478 | MONTAGEM DE ANDAIME | 6888325504
479 | MULT SPLIT INVERTER SPRINGER MIDEA COND. 27.000 BTUS CR ? 38MBBA27M5 (220V)- SISTEMA TOP PREMIUM | 6888325506
480 | REINSTALACAO DE AR CONDICIONADO | 6888325509
481 | REINSTALACAO DE AR CONDICIONADO - TIPO JANELA | 6888325511
482 | REINSTALACAO DE AR CONDICIONADO - TIPO WINDOWS | 6888325514
483 | REINSTALACAO DE AR CONDICIONADO COMPLETO - TIPO CASSETE | 6888325516
484 | REINSTALACAO DE AR CONDICIONADO COMPLETO - TIPO PISO TETO | 6888325518
485 | REINSTALACAO DE AR CONDICIONADO COMPLETO - TIPO HIWALL | 6888325520
486 | REINSTALACAO DE AR CONDICIONADO SELF | 6888325522
487 | REINSTALACAO DE CONDENSADORA | 6888325524
488 | REINSTALACAO DE CONDENSADORA - TIPO PISO TETO | 6888325526
489 | REINSTALACAO DE CONDENSADORA - TIPO HI WALL | 6888325528
490 | REINSTALACAO DE CORTINA DE AR | 6888325530
491 | REINSTALACAO DE EVAPORADORA - TIPO CASSETE | 6888325532
492 | REINSTALACAO DE EQUIPAMENTO DUTADO | 6888325534
493 | REINSTALACAO DE EVAPORADORA - TIPO PISO TETO | 6888325537
494 | REINSTALACAO DE CONDENSADORA - TIPO CASSETE | 6888325539
495 | PASSAGEM DE INFRAESTRUTURA DE AR CONDICIONADO HI-WALL 22K A 36K (01 ANO) | 6888325543
496 | PASSAGEM DE INFRAESTRUTURA DE AR CONDICIONADO HI-WALL 22K A 36K (03 ANOS) | 6888325545
497 | PASSAGEM DE INFRAESTRUTURA DE AR CONDICIONADO HI-WALL 22K A 36K (05 ANOS) | 6888325548
498 | PASSAGEM DE INFRAESTRUTURA DE AR CONDICIONADO HI-WALL 7K A 18K (01 ANO) | 6888325554
499 | PASSAGEM DE INFRAESTRUTURA DE AR CONDICIONADO HI-WALL 7K A 18K (03 ANOS) | 6888325556
500 | PASSAGEM DE INFRAESTRUTURA DE AR CONDICIONADO HI-WALL 7K A 18K (05 ANOS) | 6888325558
501 | PASSAGEM DE INFRAESTRUTURA DE AR CONDICIONADO PISO TETO 17K A 60K (01 ANO) | 6888325560
502 | PASSAGEM DE INFRAESTRUTURA DE AR CONDICIONADO PISO TETO 17K A 60K (03 ANOS) | 6888325562
503 | PASSAGEM DE INFRAESTRUTURA DE AR CONDICIONADO PISO TETO 17K A 60K (05 ANOS) | 6888325564
504 | PEDAGIO | 6888325566
505 | PERSONALIZACAO EM EVAPORADORA - CALIXTO SELECT COLORS | 6888325568
506 | PASSAGEM DE INFRAESTRUTURA DE AR CONDICIONADO CASSETE 12K A 60K (01 ANO) | 6888325570
507 | PASSAGEM DE INFRAESTRUTURA DE AR CONDICIONADO CASSETE 12K A 60K (03 ANOS) | 6888325572
508 | PASSAGEM DE INFRAESTRUTURA DE AR CONDICIONADO CASSETE 12K A 60K (05 ANOS) | 6888325574
509 | PASSAGEM DE INFRAESTRUTURA DE AR CONDICIONADO DUTADO/BUILT IN 12K A 60K (01 ANO) | 6888325576
510 | PASSAGEM DE INFRAESTRUTURA DE AR CONDICIONADO DUTADO/BUILT IN 12K A 60K (03 ANOS) | 6888325578
511 | PASSAGEM DE INFRAESTRUTURA DE AR CONDICIONADO DUTADO/BUILT IN 12K A 60K (05 ANOS) | 6888325580
512 | PASSAGEM DE INFRAESTRUTURA DE AR CONDICIONADO PISO TETO 80K (01 ANO) | 6888325582
513 | PASSAGEM DE INFRAESTRUTURA DE AR CONDICIONADO PISO TETO 80K (03 ANOS) | 6888325584
514 | PASSAGEM DE INFRAESTRUTURA DE AR CONDICIONADO PISO TETO 80K (05 ANOS) | 6888325586
515 | FABRICACAO E INSTALACAO DE PLATAFORMA TECNICA | 6888325588
516 | PMOC (PLANO E MANUTENCAO DE CONTROLE) | 6888325590
517 | PMOC MENSAL PLANO A1 (PLANO E MANUTENCAO DE CONTROLE) | 6888325592
518 | PMOC MENSAL PLANO A2 (PLANO E MANUTENCAO DE CONTROLE) | 6888325594
519 | PMOC MENSAL PLANO A3 (PLANO E MANUTENCAO DE CONTROLE) | 6888325598
520 | PMOC MENSAL PLANO A3 PRO + (PLANO E MANUTENCAO DE CONTROLE) | 6888325600
521 | PMOC SEMESTRAL PLANO A1 (PLANO E MANUTENCAO DE CONTROLE) | 6888325602
522 | PMOC SEMESTRAL PLANO A2 (PLANO E MANUTENCAO DE CONTROLE) | 6888325604
523 | PMOC SEMESTRAL PLANO A3 (PLANO E MANUTENCAO DE CONTROLE) | 6888325606
524 | PMOC SEMESTRAL PLANO A3 + PELICULA (PLANO E MANUTENCAO DE CONTROLE) | 6888325608
525 | PMOC TRIMESTRAL PLANO A1 (PLANO E MANUTENCAO DE CONTROLE) | 6888325610
526 | PMOC TRIMESTRAL PLANO A2 (PLANO E MANUTENCAO DE CONTROLE) | 6888325612
527 | PMOC TRIMESTRAL PLANO A3 (PLANO E MANUTENCAO DE CONTROLE) | 6888325614
528 | PMOC TRIMESTRAL PLANO A3 + PELICULA AMERICANA (PLANO E MANUTENCAO DE CONTROLE) | 6888325616
529 | PONTO DE INTERLIGACAO ENTRE UNIDADE INTERNA E UNIDADE EXTERNA | 6888325618
530 | PRAZO DE ATENDIMENTO 12 HORAS | 6888325620
531 | PRAZO DE ATENDIMENTO 24 HORAS | 6888325622
532 | PRAZO DE ATENDIMENTO 48HORAS | 6888325624
533 | PRAZO DE ATENDIMENTO 72HORAS | 6888325626
534 | LIMPEZA DE LINHA - HIWALL (NITROGENIO/141B) | 6888325628
535 | LIMPEZA DE LINHA E PRESSURIZACAO - PISO TETO (NITROGENIO/141B) | 6888325630
536 | LIMPEZA DE LINHA E PRESSURIZACAO - CASSETE (NITROGENIO/141B) | 6888325632
537 | PRESSURIZACAO EM ALTA PRESSAO COM NITROGENIO PARA DIAGNOSTICO DE VAZAMENTO | 6888325634
538 | Projeto Executivo ? ART | 6888325636
539 | REOPERACAO EM SISTEMA DE AUTOMACAO | 6888325638
540 | REOPERACAO SISTEMA INTERNO | 6888325640
541 | READEQUACAO DO SISTEMA DE DISTRIBUICAO DE AR, FORNECIMENTOS DE INST DE CAIXA PLENUN C/ DIFUSORES, INST DE DUTOS FLEXIVEI | 6888325642
542 | RECOLHIMENTO DE GAS | 6888325644
543 | REGULAGEM ELETRONICA COMPLETA | 6888325646
544 | REINSTALACAO DE LINHAS FRIGORIGENAS | 6888325648
545 | REVISOES DE BORNES ELETRICOS E CONECTORES | 6888325650
546 | REVITALIZACAO EM AR CONDICIONADO | 6888325653
547 | SERVICO DE AVALIACAO E CONSULTORIA TECNICA PARA ELABORACAO DE PROJETOS | 6888325655
548 | SERVICO DE AVALIACAO E CONSULTORIA TECNICA PARA MANUTENCAO CORRETIVA | 6888325659
549 | SERVICO DE AVALIACAO E CONSULTORIA TECNICA PARA MANUTENCAO PREVENTIVA | 6888325661
550 | SERVICO DE CANALETA PARA AR CONDICIONADO | 6888325663
551 | SERVICO DE CORRETIVA NO CONJUNTO DE DRENAGEM INTERNA - CASSETE | 6888325665
552 | SERVICO DE FURACAO EM LAJE | 6888325667
553 | SERVICO DE FURO DE SERRA COPO DIAMANTADA | 6888325669
554 | SERVICO DE GESSO | 6888325676
555 | SERVICO DE ICAMENTO - CAMINHAO MUNCK | 6888325678
556 | SERVICO DE INSTALACAO DE CANALETA ELETRICA | 6888325680
557 | MANUTENCAO CORRETIVA (SUBSTITUICAO DE PROTETOR DA TURBINA - PISO TETO) | 6888325682
558 | SERVICO DE SUPORTE DE CORTINA DE AR DE FERRO COM PINTURA | 6888325684
559 | SERVICO EM ALVENARIA | 6888325686
560 | SERVICO INSTALACAO - PONTO ELETRICO | 6888325688
561 | SERVICO INSTALACAO COMPLETA CORTINA DE AR (1 ANO) - EQUIP. AR CONDICIONADO - SISTEMA TOP PREMIUM SELECT AIR | 6888325690
562 | SERVICO INSTALACAO DE RENOVADOR/EXAUSTOR DE AR (tipo Ventokit) | 6888325692
563 | SERVICO KIT COMPLETO DE FLANGES | 6888325694
564 | SERVICO MANUTENCAO - PONTO ELETRICO | 6888325696
565 | SERVICO REOPERACAO SISTEMA INTERNO | 6888325699
566 | SISTEMA DE VACUO | 6888325702
567 | SISTEMA DE VÁCUO NAS LINHAS FRIGORÍGENAS | 6888325705
568 | SISTEMA GERADOR FOTOVOLTAICO 4.69KWP INSTAL. COMPLETA (5 ANOS + 12 ANOS NOS PRODUTOS) - SISTEMA TOP PREMIUM SELECT AIR | 6888325707
569 | SISTEMA GERADOR FOTOVOLTAICO 6.3KWP INSTAL. COMPLETA (5 ANOS + 12 ANOS NOS PRODUTOS) - SISTEMA TOP PREMIUM SELECT AIR | 6888325709
570 | SPLIT AGRATTO PT 60K 220/3 F PRO R410A | 6888325711
571 | SPLIT VERTICAL HITACHI ? LINHA LEVE GAS R-410A ? 7,5 TRs ? 220 Volts | 6888325713
572 | SplitAo Hitachi Modular 10TR Linha LEVE GAs R410A - 220V/380V/440V/3ph | 6888325715
573 | SplitAo Hitachi Modular 10TR Linha SUPER S- GAs R410A - 220V/380V/440V/3ph | 6888325717
574 | SPRINGER CORPO ACCURATOR DUPLO SAE 3/8 | 6888325719
575 | STARTUP DE EQUIPAMENTOS | 6888325721
576 | SUBSTITUICAO DE GRELHAS DE AR CONDICIONADO | 6888325723
577 | SUBSTITUICAO DE ALETA P/ AR CONDICIONADO PISO TETO | 6888325726
578 | SUBSTITUICAO DE ALETA SPLIT | 6888325728
579 | SUBSTITUICAO DE COMPRESSOR 36.000 BTU?S ROTATIVO | 6888325730
580 | SUBSTITUICAO DE CONTROLE REMOTO | 6888325732
581 | SubstituiCAo De Difusores De Ar Condicionado | 6888325734
582 | SUBSTITUICAO DE FILTRO AR CONDICIONADO | 6888325736
583 | SUBSTITUICAO DE FILTRO MANTA | 6888325738
584 | SUBSTITUICAO DE KIT EXPANSAO | 6888325740
585 | SUBSTITUICAO DE ORIFICIO DE EXPANSAO | 6888325742
586 | SUBSTITUICAO EXAUSTOR EOLICO | 6888325746
587 | SUBSTITUICAO FILTRO IBBL BAG40 | 6888325750
588 | SUBSTITUICAO FILTRO IBBL BAG80 | 6888325752
589 | SUBSTITUICAO FILTRO IBBL FR600 | 6888325754
590 | SUBSTITUICAO FILTROS INDUSTRIAIS BIG BLUE | 6888325756
591 | TESTE DE CONEXOES DA CONDENSADORA | 6888325758
592 | TRANSPORTE DE EQUIPAMENTO DE AR CONDICIONADO | 6888325760
593 | TRANSPORTE E DESLOCAMENTO DE UNIDADE CONDENSADORA | 6888325762
594 | TRANSPORTE E DESLOCAMENTO DE UNIDADE EVAPORADORA | 6888325764
595 | VERIFICACAO DE GAS | 6888325766
596 | VISITA TECNICA PARA ORCAMENTO | 6888325768
597 | VISITA TECNICA PARA VERIFICACAO DE DEFEITO | 6888325770
598 | MANUTENÇÃO CORRETIVA (ADEQUAÇÃO SISTEMA DE DRENO) | 6888325772
599 | SERVICO INSTALACAO COMPLETA VRV/VRF (05 ANOS) - EQUIP. AR CONDICIONADO - SISTEMA TOP PREMIUM SELECT AIR | 6888325774
600 | AR CONDICIONADO INSTAL. HI WALL 12.000 FR 220V INVERTER COMFEE VERTICAL - SISTEMA TOP PREMIUM | 6888325776
601 | CONDENSADORA 18.000 BTU´S - INSTALADA | 6888325778
602 | MANUTENCAO CORRETIVA (DESINSTALAÇÃO DE BANDEJA DA EVAPORADORA) | 6888325780
603 | MANUTENCAO CORRETIVA (REINSTALACAO DE BANDEJA DA EVAPORADORA) | 6888325782
604 | MANUTENCAO CORRETIVA | 6888325784
605 | READEQUAÇÃO DE OBRA VRF/VRV | 6888325786
606 | PRESSURIZACAO EM ALTA PRESSAO COM NITROGENIO EM SISTEMA DE DRENAGEM | 6888325788
607 | MANUTENCAO PREVENTIVA COMPLETA (ClassificaCao A3) FRIGOBAR - SISTEMA EUROPEU TOP PREMIUM KIT SELECT AIR | 6888325790
608 | LIMPEZA DE LINHA - SISTEMA INTERNO (TUBULAÇÕES E SERPENTINA) | 6888325792
609 | AR CONDICIONADO INSTAL. HI WALL R410A INVERTER SPRINGER MIDEA 9.000 BTUS FRIO - (220V) - SISTEMA TOP PREMIUM - Cópia | 6888325794
610 | DESINSTALACAO DE EVAPORADORA - TIPO HI-WALL | 6888325796
611 | REINSTALACAO DE EVAPORADORA - TIPO HI-WALL | 6888325798
612 | AR CONDICIONADO INSTAL. HI WALL 09.000 FR 220V COMFEE R410 VERTICAL SISTEMA TOP PREMIUM - Cópia - Cópia | 6888325800
613 | AR CONDICIONADO INSTAL. HI WALL 09.000 FR 220V SPRINGER AIR EVOLUTION R410 SISTEMA TOP PREMIUM - Cópia - Cópia - Cópia | 6888325802
614 | MANUTENCAO CORRETIVA (DESOBSTRUCAO DE SERPENTINA CONDENSADORA) | 6888325804
615 | MANUTENÇÃO CORRETIVA (SUBSTITUIÇÃO DE TANQUE COMPLETO) | 6888325806
616 | AR CONDICIONADO INSTAL. HI WALL 18.000 CR 220V INVERTER SPRINGER AIR VOLUTION R410-A NEW SISTEMA TOP PREMIUM - | 6888325808
617 | AR CONDICIONADO INSTAL. TETO 48.000 FR 220V INVERTER CARRIER POWER - NEW - SISTEMA TOP PREMIUM | 6888325810
618 | AR COND. INSTAL HI WALL 12.000 CR 220V INVERTER SPRINGER EXTREME HORIZ. R410-A SAVE CONNECT QUENTE /FRIO - SISTEMA TOP PREMIUM - | 6888325812
619 | AR COND. INSTAL HI WALL 09.000 FR 110V INVERTER LG HORIZ DUAL VOICE - SISTEMA TOP PREMIUM | 6888325814
620 | AR CONDICIONADO INSTAL. TETO 57.000 FR 220V SPRINGER R410 SPACE AIR - SISTEMA TOP PREMIUM | 6888325816
621 | MANUTENCAO PREVENTIVA EM FREEZER | 6888325818
622 | AR CONDICIONADO INSTAL. HI WALL 09.000 CR 220V INVERTER LG DUAL VOICE UV NANO SISTEMA TOP PREMIUM - | 6888325820
623 | AR CONDICIONADO INSTAL. HI WALL 22.000 CR 220V INVERTER LG DUAL VOICE HORIZ SISTEMA TOP PREMIUM - | 6888325822
624 | AR CONDICIONADO INSTAL. HI WALL 09.000 FR 220V INVERTER LG DUAL VOICE AI HORIZ - R32 SISTEMA TOP PREMIUM | 6888325824
625 | AR CONDICIONADO INSTAL.HI WALL 09.000 CR 220V INVERTER LG DUAL VOICE HORIZ SISTEMA TOP PREMIUM | 6888325826
626 | DESINSTALAÇAO DE AR CONDICIONADO - TIPO JANELA | 6888325828
627 | FORNECIMENTO DE DEFLETOR PARA AR CONDICIONADO | 6888325830
628 | INSTALACAO DE CAPELA | 6888325832
629 | UNIDADE EXTERNA SPLITAO 7.5 TR SO FRIO 380V TRIF COMANDO 24V R410A CARRIER. | 6888325836
630 | SUBSTITUIÇÃO DE GRELHA DE AR DUTADO | 6888325838
631 | MANUTENCAO CORRETIVA (ISOLAÇÃO DE DRENO) | 6888325840
632 | MANUTENCAO CORRETIVA (REOPERACAO DE CARENAGEM DA EVAPORADORA) | 6888325842
633 | MANUTENCAO CORRETIVA (SISTEMA FAN COIL COM SUBSTITUIÇÃO DE VALVULA ELETRONICA PARA ÁGUA GELADA) | 6888325844
634 | MANUTENCAO CORRETIVA (SUBST DE MANCAL DA TURBINA) | 6888325846
635 | REINSTALAÇÃO DE AR CONDICIONADO 5 ANOS GARANTIA | 6888325848
636 | INSTALAÇÃO COMPLETA DE AR CONDICIONADO PISO TETO - 05 ANOS | 6888325850
637 | AR CONDICIONADO TETO 57.000 FR 220V CARRIER XPERIENCE R-410A - TRIFASICO - SISTEMA TOP PREMIUM | 6888325852
638 | MANUTENCAO CORRETIVA (ISOLAÇÃO DA EVAPORADORA) | 6888325854
639 | HI WALL 12.000 FR 220V INVERTER SPRINGER EXTREME HORIZ. R410-A | 6888325857
640 | HI WALL 18.000 FR 220V INVERTER SPRINGER EXTREME HORIZ. R410-A SAVE CONNECT | 6888325859
641 | DIAGNÓSTICO TÉCNICO | 6888325861
642 | SUBSTITUICAO DE SUPORTE DE CONTROLE REMOTO | 6888325864
643 | MANUTENCAO PREVENTIVA EM GELADEIRA | 6888325866
644 | CONDENSADORA 48.000 CR 220V (5 EVAP) / A5UW48GFA1 | 6888325869
645 | CASSETE 18K CR (1V + GRELHA) /AMNW18GTTC0.ANW | 6888325871
646 | CASSETE 18K CR (1V + GRELHA) /AMNW18GTTC0.ANW | 6888325873
647 | CONDENSADORA 48.000 CR 220V (5 EVAP) / A5UW48GFA1 | 6888325875
648 | CASSETE 18K CR (1V + GRELHA) /AMNW18GTTC0.ANW | 6888325877
649 | LIBERO E 9K CR - WI FI / AMNW09GSJA0 | 6888325879
650 | CASSETE 18K CR (1V + GRELHA) /AMNW18GTTC0.ANW | 6888325881
651 | LIBERO E 12K CR - WI FI / AMNW12GSJA0 | 6888325883
652 | HI WALL 18.000 CR 220V INVERTER LG DUAL VOICE | 6888325885
653 | AR CONDICIONADO INSTAL. HI WALL 12.000 FR 220V INVERTER LG DUAL HORIZ SISTEMA TOP PREMIUM | 6888325887
654 | AR CONDICIONADO INSTAL. HI WALL 24.000 FR 220V INVERTER LG DUAL HORIZ SISTEMA TOP PREMIUM | 6888325889
655 | INSTALAÇÃO DE AR CONDICIONADO SPLIT HI-WALL 05 ANOS GARANTIA - SISTEMA TOP PREMIUM SELECT AIR | 6888325891
656 | AR CONDICIONADO HI WALL R410A LG DUAL VOICE INVERTER 9.000 BTUs FRIO (220V) SISTEMA TOP PREMIUM | 6888325894
657 | AR CONDICIONADO INSTAL. SPLIT HI WALL 23.000 FR 220V INVERTER SPRINGER AIR VOLUTION R410-A NEW - SISTEMA TOP PREMIUM | 6888325896
658 | MANUTENÇÃO CORRETIVA (REOPERAÇÃO ELÉTRICA DO SISTEMA INTERNO COM SUBSTITUIÇÃO DE CONTATOR ESPECÍFICO) - CÂMARA FRIA | 6888325898
659 | AR CONDICIONADO INSTAL. SPLIT PISO TETO 60.000 FR 220V INVERTER ELGIN - VERTICAL - SISTEMA TOP PREMIUM | 6888325902
660 | DESINSTALACAO DE INFRA ESTRUTURA COMPLETA | 6888325904
661 | INSTALAÇÃO DE AR CONDICIONADO CASSETE 17.000 BTU&apos;S A 60.000 BTU&apos;S 05 ANOS GARANTIA - SISTEMA TOP PREMIUM SELECT AIR | 6888325906
662 | INFRAESTRUTURA EM COBRE POR METRO CASSETE 17.000 BTU&apos;S A 60.000 BTU&apos;S (05 ANOS) | 6888325908
663 | CANALIZACAO DE DRENO DE AR CONDICIONADO - Cópia | 6888325910
664 | AR CONDICIONADO INSTAL. TETO 57.000 (60.000) FR 380 V SPRINGER R410 SPACE AIR - SISTEMA TOP PREMIUM | 6888325912
665 | VISITA TÉCNICA | 6888325914
666 | SUBSTITUICAO DE CONTROLE REMOTO UNIVERSAL | 6888325916
667 | INSTALACAO DE CONDENSADORA DE AR CONDICIONADO | 6888325918
668 | AR CONDICIONADO INSTAL. TETO 57.000 (60.000) FR trifásico 220v SPRINGER R410 SPACE AIR - SISTEMA TOP PREMIUM | 6888325921
669 | INSTALAÇÃO DE AR CONDICIONADO PISO TETO 60.000 BTU&apos;S 05 ANOS GARANTIA - SISTEMA TOP PREMIUM SELECT AIR - | 6888325927
670 | AR CONDICIONADO INSTAL. HI WALL INVERTER R410A SAMSUNG HORIZ DIGITAL ULTRA 12.000 (12.000) BTUS FRIO (220V) SISTEMA TOP PREMIUM | 6888325929
671 | Diagnóstico técnico avançado (scanner) | 6888325935
672 | AR CONDICIONADO INSTAL. HI WALL 24.000 CR (QUENTE E FRIO) 220V INVERTER LG DUAL HORIZ SISTEMA TOP PREMIUM | 6888325937
673 | AR CONDICIONADO INSTAL. SPLIT PISO TETO 60.000 TRIFASICO FR 220V ELGIN - VERTICAL - SISTEMA TOP PREMIUM - | 6888325939
674 | INSTALAÇÃO DE AR CONDICIONADO PISO TETO 36.000 BTU&apos;S 05 ANOS GARANTIA - SISTEMA TOP PREMIUM SELECT AIR | 6888325941
675 | AR CONDICIONADO INSTAL. SPLIT PISO TETO 60.000 TRIFASICO FR 380 V ELGIN - VERTICAL - SISTEMA TOP PREMIUM | 6888325943
676 | CONTRATO MENSAL (Classificação A3)- MANUTENÇÃO PREVENTIVA DE AR CONDICIONADO- SISTEMA TOP PREMIUM SELECT AIR SANITIZAÇÃO | 6888325945
677 | AR CONDICIONADO INSTAL. HI WALL R410 ELGIN 30.000 BTUS FRIO - (220V) - SISTEMA TOP PREMIUM - Cópia | 6888325947
678 | AR CONDICIONADO INSTAL. HI WALL 09.000 FR 220V ELGIN ECO POWER HORIZ. R410-A FRIO - SISTEMA TOP PREMIUM - Cópia | 6888325949
679 | AR CONDICIONADO INSTAL. HI WALL R410 ELGIN 30.000 BTUS FRIO - (220V) - SISTEMA TOP PREMIUM - Cópia - Cópia | 6888325951
680 | AR CONDICIONADO INSTAL. HI WALL 30.000 FRIO 220V INVERTER ELGIN ECO STAR R-32 HORIZ (220V) - SISTEMA TOP PREMIUM - Cópia | 6888325954
681 | AR CONDICIONADO INSTAL. HI WALL HI WALL 30.000 CR 220V INVERTER ELGIN ECO HORIZ. R410-A - SISTEMA TOP PREMIUM - Cópia - Cópia | 6888325956
682 | INSTALAÇÃO DE AR CONDICIONADO SPLIT HI-WALL 05 ANOS GARANTIA + SD PRO - SISTEMA TOP PREMIUM SELECT AIR - Cópia | 6888325958
683 | DESINSTALAÇÃO E REINSTALAÇÃO DE AR CONDICIONADO - Cópia | 6888325960
684 | DESINSTALAÇÃO DE AR CONDICIONADO | 6888325962
685 | AR CONDICIONADO INSTAL. HI WALL 18.000 FR 220VHI WALL 18.000 FR 220V INVERTER ELGIN ECO R-32 HORIZ.- SISTEMA TOP PREMIUM - Cópia | 6888325965
686 | PRESSURIZAÇÃO - HIWALL (NITROGENIO/141B) - Cópia | 6888325967
687 | LIMPEZA DE LINHA - HIWALL (NITROGENIO/141B) - Cópia | 6888325969
688 | LIMPEZA DE LINHA E PRESSURIZAÇÃO - HIWALL (NITROGENIO/141B) - | 6888325971
689 | CONTRATO MENSAL (Classificação A1)- MANUTENCAO PREVENTIVA DE AR CONDICIONADO- SISTEMA TOP PREMIUM SELECT AIR SANITIZACAO 72 H | 6888325974
690 | CONTRATO MENSAL (Classificação A3)- MANUTENÇÃO PREVENTIVA DE AR CONDICIONADO- SISTEMA TOP PREMIUM SELECT AIR SANITIZAÇÃO 16 h | 6888325976
691 | CONTRATO MENSAL (Classificação A2)- MANUTENCAO PREVENTIVA DE AR CONDICIONADO- SISTEMA TOP PREMIUM SELECT AIR SANITIZACAO - Cópia | 6888325978
692 | MANUTENCAO CORRETIVA (SUBSTITUICAO DE PRESSOSTATO DE ALTA) | 6888325980
693 | AR CONDICIONADO INSTAL. HI WALL 09.000 FR 220V INVERTER LG DUAL COMPACT HORIZ SISTEMA TOP PREMIUM - Cópia | 6888325982
694 | GARANTIA PREMIUM CALIXTO SELECT AIR DE 01 ANO | 6888325984
695 | GARANTIA PREMIUM CALIXTO SELECT AIR DE 01 ANO NA INSTALAÇÃO - Cópia - Cópia | 6888325986
696 | AR CONDICIONADO INSTAL. HI WALL INVERTER (R410A) FUJITSU INVERTER 24.000 BTUS FRIO - (220V) - SISTEMA TOP PREMIUM - Cópia | 6888325988
697 | AR CONDICIONADO INSTAL. HI WALL INVERTER (R410A) FUJITSU INVERTER 12.000 BTUS FRIO - (220V) - SISTEMA TOP PREMIUM - Cópia | 6888325990
698 | AR CONDICIONADO INSTAL. HI WALL INVERTER R410A SAMSUNG HORIZ DIGITAL ULTRA 22.000 (24.000) BTUS FRIO (220V) SISTEMA TOP PREMIUM - Cópia | 6888325992
699 | AR CONDICIONADO INSTAL. HI WALL INVERTER (R410A) FUJITSU INVERTER 9.000 BTUS FRIO - (220V) - SISTEMA TOP PREMIUM - Cópia | 6888325994
700 | AR CONDICIONADO HI WALL R32 LG DUAL VOICE INVERTER 9.000 BTUs FRIO (220V) SISTEMA TOP PREMIUM - Cópia | 6888325996
701 | CONTRATO de CORRETIVA MENSAL (Classificação A1)- MANUTENCAO CORRETIVA DE AR CONDICIONADO- SISTEMA TOP PREMIUM SELECT AIR | 6888325998
702 | AR CONDICIONADO HI WALL R32 LG DUAL VOICE INVERTER 9.000 BTUs CR (220V) SISTEMA TOP PREMIUM - Cópia - Cópia | 6888326000
703 | AR CONDICIONADO INSTAL. HI WALL INVERTER R410A SAMSUNG HORIZ DIGITAL ULTRA 12.000 (12.000) BTUS QUENTE E FRIO (220V) | 6888326002
704 | AR CONDICIONADO HI WALL R410A LG DUAL COMPACT INVERTER 18.000 BTUs FRIO (220V) SISTEMA TOP PREMIUM - Cópia | 6888326004
705 | MANUTENCAO CORRETIVA (Condulete específico para fiação elétrica) | 6888326006
706 | MANUTENCAO CORRETIVA (ACABAMENTO EM PVC PARA INFRAESTRUTURA) | 6888326008
707 | AR CONDICIONADO INSTAL. HI WALL 09.000 FR 220V INVERTER ELGIN ECO INVERTER R-32 HORIZ. - (220V) - SISTEMA TOP PREMIUM | 6888326010